## リスト
[8 empty] | 既存照明 情報 | [14 empty] | 選定LED照明
|  | 建物名 | 階数 | 部屋名 | 備考 | 点灯時間 | 稼働日数 | 器具記号 | 器具種類 | 灯数 | ランプ種別 | 口金 | 器具寸法 | 器具仕様詳細① | 器具仕様詳細② | 器具仕様詳細③ | 非常灯 | 消費電力 | 器具台数 | ランプ本数 | 【既存想定】 消費電力量 | 【既存想定】 既設電気代支出金額 | 製品仕様 | 型番 | メーカー | 定格光束 | 消費電力 | 数量 | 【LED】 消費電力量(kWh) | 【LED】 改修後電気代支出金額（円）
No. | 施設名 |  |  |  |  | /日 | /年 | [10 empty] | W/本 | 台 | 本 | kWh/年 | 15 |  |  |  | lm/台・本 | W/台・本 | 台・本 | kWh/年 | 15
（様式第5号） 既設照明・提案ＬＥＤ照明一覧表及び省エネ試算表
1 | カリヨンハウス | 施設名：カリヨンハウス
1 | カリヨンハウス
1 | カリヨンハウス | リース期間 |  | 10
1 | カリヨンハウス | 試算期間 |  | 15
1 | カリヨンハウス | 従量電気代単価 |  | 31 | [18 empty] | 提案ＬＥＤ照明の仕様を追記すること
1 | カリヨンハウス | CO2排出係数 |  | 0.411
1 | カリヨンハウス | [6 empty] | 既存照明 情報 | [14 empty] | 選定LED照明
1 | カリヨンハウス | 建物名 | 階数 | 部屋名 | 備考 | 点灯時間 | 稼働日数 | 器具記号 | 器具種類 | 灯数 | ランプ種別 | 口金 | 器具寸法 | 器具仕様詳細① | 器具仕様詳細② | 器具仕様詳細③ | 非常灯 | 消費電力 | 器具台数 | ランプ本数 | 【既存想定】 消費電力量 | 【既存想定】 既設電気代支出金額 | 製品仕様 | 型番 | メーカー | 定格光束 | 消費電力 | 数量 | 【LED】 消費電力量(kWh) | 【LED】 改修後電気代支出金額（円）
1 | カリヨンハウス |  |  |  |  | /日 | /年 | [10 empty] | W/本 | 台 | 本 | kWh/年 | 15 |  |  |  | lm/台・本 | W/台・本 | 台・本 | kWh/年 | 15
1 | カリヨンハウス | カリヨンハウス | 1F | 玄関 | LED済 | - | - | D20 | LED器具 | 1 | LED | 0 | 0 | 0 | 0 | 0 | 0 | - | 2 | 2 | - | - | LED済/対象外 |  |  |  |  | - | 0 | 0
1 | カリヨンハウス | カリヨンハウス | 1F | 南口通路 | LED済 | - | - | E80 | LED器具 | 1 | LED | 0 | 0 | 0 | 0 | 0 | 0 | - | 16 | 16 | - | - | LED済/対象外 |  |  |  |  | - | 0 | 0
1 | カリヨンハウス | カリヨンハウス | 1F | 南口通路 | LED済 | - | - | XbA | 誘導灯 LED | 1 | LED | 0 | 0 | 避難口 | 天井 | 0 | 0 | - | 1 | 1 | - | - | LED済/対象外 |  |  |  |  | - | 0 | 0
1 | カリヨンハウス | カリヨンハウス | 1F | 南口通路 |  | 24 | 365 | Z1D | 埋込専用型非常灯 | 1 | JE13 | 0 | φ100 | 0 | 0 | 0 | 電池内蔵 | 2.7 | 3 | 3 | 70.956 | 32994.54 | [6 empty] | 0 | 0
1 | カリヨンハウス | カリヨンハウス | 1F | ﾎｰﾙ | LED済 | - | - | D20 | LED器具 | 1 | LED | 0 | 0 | 0 | 0 | 0 | 0 | - | 80 | 80 | - | - | LED済/対象外 |  |  |  |  | - | 0 | 0
1 | カリヨンハウス | カリヨンハウス | 1F | ﾎｰﾙ | LED済 | - | - | XbA | 誘導灯 LED | 1 | LED | 0 | 0 | 避難口 | 天井 | 0 | 0 | - | 1 | 1 | - | - | LED済/対象外 |  |  |  |  | - | 0 | 0
1 | カリヨンハウス | カリヨンハウス | 1F | ﾎｰﾙ | LED済 | - | - | YBH | 誘導灯 LED | 1 | LED | 0 | 0 | 0 | 天井 | 両面 | 0 | - | 1 | 1 | - | - | LED済/対象外 |  |  |  |  | - | 0 | 0
1 | カリヨンハウス | カリヨンハウス | 1F | ﾎｰﾙ | LED済 | - | - | YｂBH | 誘導灯 LED | 1 | LED | 0 | 0 | 避難口 | 天井 | 0 | 0 | - | 1 | 1 | - | - | LED済/対象外 |  |  |  |  | - | 0 | 0
1 | カリヨンハウス | カリヨンハウス | 1F | ﾎｰﾙ |  | 24 | 365 | Z1D | 埋込専用型非常灯 | 1 | JE13 | 0 | φ100 | 0 | 0 | 0 | 電池内蔵 | 2.7 | 5 | 5 | 118.26 | 54990.9 | [6 empty] | 0 | 0
1 | カリヨンハウス | カリヨンハウス | 1F | 多目的室A | LED済 | - | - | B42 | LED器具 | 1 | LED | 0 | 0 | 0 | 0 | 0 | 0 | - | 12 | 12 | - | - | LED済/対象外 |  |  |  |  | - | 0 | 0
1 | カリヨンハウス | カリヨンハウス | 1F | 多目的室A |  | 24 | 365 | Z1D | 埋込専用型非常灯 | 1 | JE13 | 0 | φ100 | 0 | 0 | 0 | 電池内蔵 | 2.7 | 2 | 2 | 47.304 | 21996.36 | [6 empty] | 0 | 0
1 | カリヨンハウス | カリヨンハウス | 1F | 倉庫５ | LED済 | - | - | A41 | LED器具 | 1 | LED | 0 | 0 | 0 | 0 | 0 | 0 | - | 3 | 3 | - | - | LED済/対象外 |  |  |  |  | - | 0 | 0
1 | カリヨンハウス | カリヨンハウス | 1F | 子育てふれあい広場 | LED済 | - | - | D17 | LED器具 | 1 | LED | 0 | 0 | 0 | 0 | 0 | 0 | - | 138 | 138 | - | - | LED済/対象外 |  |  |  |  | - | 0 | 0
1 | カリヨンハウス | カリヨンハウス | 1F | 子育てふれあい広場 | LED済 | - | - | XbBH | 誘導灯 LED | 1 | LED | 0 | 0 | 0 | 天井 | 0 | 0 | - | 1 | 1 | - | - | LED済/対象外 |  |  |  |  | - | 0 | 0
1 | カリヨンハウス | カリヨンハウス | 1F | 子育てふれあい広場 | LED済 | - | - | XaA | 誘導灯 LED | 1 | LED | 0 | 0 | 0 | 壁付 | 片面 | 0 | - | 1 | 1 | - | - | LED済/対象外 |  |  |  |  | - | 0 | 0
1 | カリヨンハウス | カリヨンハウス | 1F | 子育てふれあい広場 | LED済 | - | - | D17 | LED器具 | 1 | LED | 0 | 0 | 0 | 0 | 0 | 0 | - | 8 | 8 | - | - | LED済/対象外 |  |  |  |  | - | 0 | 0
1 | カリヨンハウス | カリヨンハウス | 1F | 事務スペース | LED済 | - | - | C68 | LED器具 | 1 | LED | 0 | 0 | 0 | 0 | 0 | 0 | - | 4 | 4 | - | - | LED済/対象外 |  |  |  |  | - | 0 | 0
1 | カリヨンハウス | カリヨンハウス | 1F | 事務スペース |  | 24 | 365 | Z1D | 埋込専用型非常灯 | 1 | JE13 | 0 | φ100 | 0 | 0 | 0 | 電池内蔵 | 2.7 | 2 | 2 | 47.304 | 21996.36 | [6 empty] | 0 | 0
1 | カリヨンハウス | カリヨンハウス | 1F | 授乳コーナー | LED済 | - | - | D11 | LED器具 | 1 | LED | 0 | 0 | 0 | 0 | 0 | 0 | - | 10 | 10 | - | - | LED済/対象外 |  |  |  |  | - | 0 | 0
1 | カリヨンハウス | カリヨンハウス | 1F | 授乳コーナー |  | 24 | 365 | Z1D | 埋込専用型非常灯 | 1 | JE13 | 0 | φ100 | 0 | 0 | 0 | 電池内蔵 | 2.7 | 1 | 1 | 23.652 | 10998.18 | [6 empty] | 0 | 0
1 | カリヨンハウス | カリヨンハウス | 1F | 倉庫１ | LED済 | - | - | A42 | LED器具 | 1 | LED | 0 | 0 | 0 | 0 | 0 | 0 | - | 1 | 1 | - | - | LED済/対象外 |  |  |  |  | - | 0 | 0
1 | カリヨンハウス | カリヨンハウス | 1F | 音楽室 | LED済 | - | - | B42 | LED器具 | 1 | LED | 0 | 0 | 0 | 0 | 0 | 0 | - | 4 | 4 | - | - | LED済/対象外 |  |  |  |  | - | 0 | 0
1 | カリヨンハウス | カリヨンハウス | 1F | 音楽室 |  | 24 | 365 | Z1D | 埋込専用型非常灯 | 1 | JE13 | 0 | φ100 | 0 | 0 | 0 | 電池内蔵 | 2.7 | 1 | 1 | 23.652 | 10998.18 | [6 empty] | 0 | 0
1 | カリヨンハウス | カリヨンハウス | 1F | 倉庫２ | LED済 | - | - | A41 | LED器具 | 1 | LED | 0 | 0 | 0 | 0 | 0 | 0 | - | 1 | 1 | - | - | LED済/対象外 |  |  |  |  | - | 0 | 0
1 | カリヨンハウス | カリヨンハウス | 1F | 前室 | LED済 | - | - | D11 | LED器具 | 1 | LED | 0 | 0 | 0 | 0 | 0 | 0 | - | 2 | 2 | - | - | LED済/対象外 |  |  |  |  | - | 0 | 0
1 | カリヨンハウス | カリヨンハウス | 1F | 前室 | LED済 | - | - | XbC | 誘導灯 LED | 1 | LED | 0 | 0 | 0 | 0 | 0 | 0 | - | 1 | 1 | - | - | LED済/対象外 |  |  |  |  | - | 0 | 0
1 | カリヨンハウス | カリヨンハウス | 1F | 前室 |  | 24 | 365 | Z1D | 埋込専用型非常灯 | 1 | JE13 | 0 | φ100 | 0 | 0 | 0 | 電池内蔵 | 2.7 | 1 | 1 | 23.652 | 10998.18 | [6 empty] | 0 | 0
1 | カリヨンハウス | カリヨンハウス | 1F | 地域活動コラボエリア | LED済 | - | - | B42 | LED器具 | 1 | LED | 0 | 0 | 0 | 0 | 0 | 0 | - | 9 | 9 | - | - | LED済/対象外 |  |  |  |  | - | 0 | 0
1 | カリヨンハウス | カリヨンハウス | 1F | 地域活動コラボエリア | LED済 | - | - | D20 | LED器具 | 1 | LED | 0 | 0 | 0 | 0 | 0 | 0 | - | 13 | 13 | - | - | LED済/対象外 |  |  |  |  | - | 0 | 0
1 | カリヨンハウス | カリヨンハウス | 1F | 倉庫３ | LED済 | - | - | A42 | LED器具 | 1 | LED | 0 | 0 | 0 | 0 | 0 | 0 | - | 3 | 3 | - | - | LED済/対象外 |  |  |  |  | - | 0 | 0
1 | カリヨンハウス | カリヨンハウス | 1F | 倉庫４ | LED済 | - | - | A42 | LED器具 | 1 | LED | 0 | 0 | 0 | 0 | 0 | 0 | - | 3 | 3 | - | - | LED済/対象外 |  |  |  |  | - | 0 | 0
1 | カリヨンハウス | カリヨンハウス | 1F | 通路 | LED済 | - | - | D11 | LED器具 | 1 | LED | 0 | 0 | 0 | 0 | 0 | 0 | - | 3 | 3 | - | - | LED済/対象外 |  |  |  |  | - | 0 | 0
1 | カリヨンハウス | カリヨンハウス | 1F | 通路 | LED済 | - | - | XaBH | 誘導灯 LED | 1 | LED | 0 | 0 | 0 | 壁付 | 片面 | 0 | - | 1 | 1 | - | - | LED済/対象外 |  |  |  |  | - | 0 | 0
1 | カリヨンハウス | カリヨンハウス | 1F | 通路 |  | 24 | 365 | Z1D | 埋込専用型非常灯 | 1 | JE13 | 0 | φ100 | 0 | 0 | 0 | 電池内蔵 | 2.7 | 1 | 1 | 23.652 | 10998.18 | [6 empty] | 0 | 0
1 | カリヨンハウス | カリヨンハウス | 1F | 男子WC | LED済 | - | - | D11 | LED器具 | 1 | LED | 0 | 0 | 0 | 0 | 0 | 0 | - | 12 | 12 | - | - | LED済/対象外 |  |  |  |  | - | 0 | 0
1 | カリヨンハウス | カリヨンハウス | 1F | 多目的トイレ | LED済 | - | - | D11 | LED器具 | 1 | LED | 0 | 0 | 0 | 0 | 0 | 0 | - | 4 | 4 | - | - | LED済/対象外 |  |  |  |  | - | 0 | 0
1 | カリヨンハウス | カリヨンハウス | 1F | 女子ﾄｲﾚ | LED済 | - | - | D11 | LED器具 | 1 | LED | 0 | 0 | 0 | 0 | 0 | 0 | - | 13 | 13 | - | - | LED済/対象外 |  |  |  |  | - | 0 | 0
1 | カリヨンハウス | カリヨンハウス | 1F | 管理事務室 | LED済 | - | - | B42 | LED器具 | 1 | LED | 0 | 0 | 0 | 0 | 0 | 0 | - | 4 | 4 | - | - | LED済/対象外 |  |  |  |  | - | 0 | 0
1 | カリヨンハウス | カリヨンハウス | 1F | 管理事務室 |  | 24 | 365 | Z1D | 埋込専用型非常灯 | 1 | JE13 | 0 | φ100 | 0 | 0 | 0 | 電池内蔵 | 2.7 | 1 | 1 | 23.652 | 10998.18 | [6 empty] | 0 | 0
1 | カリヨンハウス | カリヨンハウス | 1F | 多目的室C | LED済 | - | - | B42 | LED器具 | 1 | LED | 0 | 0 | 0 | 0 | 0 | 0 | - | 12 | 12 | - | - | LED済/対象外 |  |  |  |  | - | 0 | 0
1 | カリヨンハウス | カリヨンハウス | 1F | 多目的室C |  | 24 | 365 | Z1D | 埋込専用型非常灯 | 1 | JE13 | 0 | φ100 | 0 | 0 | 0 | 電池内蔵 | 2.7 | 2 | 2 | 47.304 | 21996.36 | [6 empty] | 0 | 0
1 | カリヨンハウス | カリヨンハウス | 1F | 多目的室B | LED済 | - | - | B42 | LED器具 | 1 | LED | 0 | 0 | 0 | 0 | 0 | 0 | - | 15 | 15 | - | - | LED済/対象外 |  |  |  |  | - | 0 | 0
1 | カリヨンハウス | カリヨンハウス | 1F | 多目的室B |  | 24 | 365 | Z1D | 埋込専用型非常灯 | 1 | JE13 | 0 | φ100 | 0 | 0 | 0 | 電池内蔵 | 2.7 | 4 | 4 | 94.608 | 43992.72 | [6 empty] | 0 | 0
1 | カリヨンハウス | カリヨンハウス | 1F | 倉庫６ | LED済 | - | - | A41 | LED器具 | 1 | LED | 0 | 0 | 0 | 0 | 0 | 0 | - | 3 | 3 | - | - | LED済/対象外 |  |  |  |  | - | 0 | 0
1 | カリヨンハウス | カリヨンハウス | 1F | １Fホール | LED済 | - | - | D11 | LED器具 | 1 | LED | 0 | 0 | 0 | 0 | 0 | 0 | - | 2 | 2 | - | - | LED済/対象外 |  |  |  |  | - | 0 | 0
1 | カリヨンハウス | カリヨンハウス | 1F | テナント |  | 24 | 365 | Z３D | 埋込専用型非常灯 | 1 | JE30 | 0 | φ100 | 0 | 0 | 0 | 電池内蔵 | 3.8 | 5 | 5 | 166.44 | 77394.6 | [6 empty] | 0 | 0
1 | カリヨンハウス | カリヨンハウス | 1F | イベント広場スペース | LED済 | - | - | XbA | 誘導灯 LED | 1 | LED | 0 | 0 | 避難口 | 天井 | 0 | 0 | - | 1 | 1 | - | - | LED済/対象外 |  |  |  |  | - | 0 | 0
1 | カリヨンハウス | カリヨンハウス | 1F | イベント広場スペース |  | 24 | 365 | Z1D | 埋込専用型非常灯 | 1 | JE13 | 0 | φ100 | 0 | 0 | 0 | 電池内蔵 | 2.7 | 9 | 9 | 212.868 | 98983.62 | [6 empty] | 0 | 0
1 | カリヨンハウス | 階段 | 1-2F | 階段 |  | 8 | 307 | G321D | 階段通路誘導灯 | 1 | FHF32 | 0 | 0 | センサー付 | 0 | 0 | 電池内蔵 | 36 | 1 | 1 | 88.416 | 41113.44 | [6 empty] | 0 | 0
1 | カリヨンハウス | 外構 | - | 外構 |  | 4 | 307 | Z1 | ウォールライト | 1 | FL20 | 0 | 0 | 防雨型 | 0 | 0 | 0 | 28 | 5 | 5 | 171.92 | 79942.8 | [6 empty] | 0 | 0
1 | カリヨンハウス | 外構 | - | 外構 |  | 4 | 307 | Z2 | ウォールライト | 1 | FL20 | 0 | 0 | 0 | 0 | 0 | 0 | 28 | 2 | 2 | 68.768 | 31977.12 | [6 empty] | 0 | 0
1 | カリヨンハウス | 外構 | - | 外構 |  | 4 | 307 | Z3 | 丸形投光器 | 1 | MF200 | 0 | 0 | 0 | 0 | 0 | 0 | 230 | 3 | 3 | 847.32 | 394003.8 | [6 empty] | 0 | 0
1 | カリヨンハウス | カリヨンハウス | 2F | 改修済み |  | - | - | - |  | 0 | 0 | 0 | 0 | 0 | 0 | 0 | 0 | 0 |  | - | - | - | [6 empty] | 0 | 0
1 | カリヨンハウス | カリヨンハウス | 3F | 詳細なし |  | - | - | - |  | 0 | 0 | 0 | 0 | 0 | 0 | 0 | 0 | 0 |  | - | - | - | [6 empty] | 0 | 0
1 | カリヨンハウス | [6 empty] | - |  | 0 | 0 | 0 | 0 | 0 | 0 | 0 | 0 | 0 |  | - | - | - | [6 empty] | 0 | 0
1 | カリヨンハウス | [6 empty] | - |  | 0 | 0 | 0 | 0 | 0 | 0 | 0 | 0 | 0 |  | - | - | - | [6 empty] | 0 | 0
1 | カリヨンハウス | [6 empty] | - |  | 0 | 0 | 0 | 0 | 0 | 0 | 0 | 0 | 0 |  | - | - | - | [6 empty] | 0 | 0
1 | カリヨンハウス | [19 empty] | 【既存想定】 消費電力量 | 【既存想定】 既設電気代支出金額 | [6 empty] | 【LED】 消費電力量(kWh) | 【LED】 改修後電気代支出金額（円）
1 | カリヨンハウス | [19 empty] | kWh/年 | 15 | [6 empty] | kWh/年 | 15
1 | カリヨンハウス | [19 empty] | 2099.728 | 976373.52 | [6 empty] | 0 | 0
1 | カリヨンハウス | [20 empty] | (指定金額）
1 | カリヨンハウス | [20 empty] | 【既存想定】 消耗品代 | [6 empty] | CO2削減効果（想定）
1 | カリヨンハウス | [20 empty] | 15 | [6 empty] | 1年間
1 | カリヨンハウス | [20 empty] | 41092.8529 | [6 empty] | 0.86299
1 | カリヨンハウス | [20 empty] | (指定金額）
1 | カリヨンハウス
1 | カリヨンハウス
1 | カリヨンハウス
1 | カリヨンハウス
1 | カリヨンハウス
1 | カリヨンハウス
1 | カリヨンハウス
2 | 三好上公民館 | 施設名：三好上公民館
2 | 三好上公民館
2 | 三好上公民館 | リース期間 |  | 10
2 | 三好上公民館 | 試算期間 |  | 15
2 | 三好上公民館 | 従量電気代単価 |  | 31 | [18 empty] | 提案ＬＥＤ照明の仕様を追記すること
2 | 三好上公民館 | CO2排出係数 |  | 0.411
2 | 三好上公民館 | [6 empty] | 既存照明 情報 | [14 empty] | 選定LED照明
2 | 三好上公民館 | 建物名 | 階数 | 部屋名 | 備考 | 点灯時間 | 稼働日数 | 器具記号 | 器具種類 | 灯数 | ランプ種別 | 口金 | 器具寸法 | 器具仕様詳細① | 器具仕様詳細② | 器具仕様詳細③ | 非常灯 | 消費電力 | 器具台数 | ランプ本数 | 【既存想定】 消費電力量 | 【既存想定】 既設電気代支出金額 | 製品仕様 | 型番 | メーカー | 定格光束 | 消費電力 | 数量 | 【LED】 消費電力量(kWh) | 【LED】 改修後電気代支出金額（円）
2 | 三好上公民館 |  |  |  |  | /日 | /年 | [10 empty] | W/本 | 台 | 本 | kWh/年 | 15 |  |  |  | lm/台・本 | W/台・本 | 台・本 | kWh/年 | 15
2 | 三好上公民館 | 本館 | 1F | 風除室 |  | 8 | 307 | F | 埋込スクエア | 1 | FML(FWL)36 | 0 | φ150 | 0 | 0 | 0 | 0 | 36 | 2 | 2 | 176.832 | 82226.88 | [6 empty] | 0 | 0
2 | 三好上公民館 | 本館 | 1F | 玄関 |  | 8 | 307 | F | 埋込スクエア | 1 | FML(FWL)36 | 0 | φ150 | 0 | 0 | 0 | 0 | 36 | 2 | 2 | 176.832 | 82226.88 | [6 empty] | 0 | 0
2 | 三好上公民館 | 本館 | 1F | 玄関 |  | 24 | 365 | U | 埋込専用型非常灯 | 1 | JE13 | 0 | φ100 | 0 | 0 | 0 | 電池内蔵 | 2.7 | 1 | 1 | 23.652 | 10998.18 | [6 empty] | 0 | 0
2 | 三好上公民館 | 本館 | 1F | 玄関 |  | 24 | 365 | Q | B級BL形 誘導灯 | 1 | FL20 | 0 | 0 | 避難口 | 天井直付 | 片面 | 0 | 28 | 1 | 1 | 245.28 | 114055.2 | [6 empty] | 0 | 0
2 | 三好上公民館 | 本館 | 1F | 玄関ﾎｰﾙ |  | 8 | 307 | F | 埋込スクエア | 1 | FML(FWL)36 | 0 | φ150 | 0 | 0 | 0 | 0 | 36 | 4 | 4 | 353.664 | 164453.76 | [6 empty] | 0 | 0
2 | 三好上公民館 | 本館 | 1F | 玄関ﾎｰﾙ |  | 24 | 365 | R | C級 誘導灯 | 1 | FL10 | 0 | 0 | 避難口 | 壁直付 | 両面 | 0 | 13 | 1 | 1 | 113.88 | 52954.2 | [6 empty] | 0 | 0
2 | 三好上公民館 | 本館 | 1F | ﾎｰﾙ |  | 8 | 307 | C44 | 埋込ベースライト | 4 | FLR40 | 0 | 600×1257 | 0 | 0 | ルーバー付 | 0 | 47 | 20 | 80 | 9234.56 | 4294070.4 | [6 empty] | 0 | 0
2 | 三好上公民館 | 本館 | 1F | ﾎｰﾙ |  | 8 | 307 | P | 高天井ダウンライト | 1 | IL60 | 0 | φ150 | 0 | 0 | 0 | 0 | 54 | 12 | 12 | 1591.488 | 740041.92 | [6 empty] | 0 | 0
2 | 三好上公民館 | 本館 | 1F | 倉庫 |  | 1 | 12 | N41 | 逆富士ベースライト | 1 | FLR40 | 0 | 0 | 0 | 0 | 0 | 0 | 47 | 2 | 2 | 1.128 | 524.52 | [6 empty] | 0 | 0
2 | 三好上公民館 | 本館 | 1F | 廊下 |  | 8 | 307 | A22 | 埋込ベースライト | 2 | FL20 | 0 | W300 | 0 | 0 | 下面開放 | 0 | 28 | 5 | 10 | 687.68 | 319771.2 | [6 empty] | 0 | 0
2 | 三好上公民館 | 本館 | 1F | 廊下 |  | 24 | 365 | Q | B級BL形 誘導灯 | 1 | FL20 | 0 | 0 | 避難口 | 天井直付 | 片面 | 0 | 28 | 1 | 1 | 245.28 | 114055.2 | [6 empty] | 0 | 0
2 | 三好上公民館 | 本館 | 1F | 廊下 |  | 24 | 365 | S | C級 誘導灯 | 1 | FL10 | 0 | 0 | 避難口 | 壁直付(足元) | 0 | 0 | 13 | 1 | 1 | 113.88 | 52954.2 | [6 empty] | 0 | 0
2 | 三好上公民館 | 本館 | 1F | 廊下 |  | 24 | 365 | U | 埋込専用型非常灯 | 1 | JE13 | 0 | φ100 | 0 | 0 | 0 | 電池内蔵 | 2.7 | 2 | 2 | 47.304 | 21996.36 | [6 empty] | 0 | 0
2 | 三好上公民館 | 本館 | 1F | 放送室 |  | 3 | 307 | A41 | 埋込ベースライト | 1 | FLR40 | 0 | W190 | 0 | 0 | 下面開放 | 0 | 47 | 1 | 1 | 43.287 | 20128.455 | [6 empty] | 0 | 0
2 | 三好上公民館 | 本館 | 1F | 放送室 |  | 24 | 365 | U | 埋込専用型非常灯 | 1 | JE13 | 0 | φ100 | 0 | 0 | 0 | 電池内蔵 | 2.7 | 1 | 1 | 23.652 | 10998.18 | [6 empty] | 0 | 0
2 | 三好上公民館 | 本館 | 1F | 湯沸室 |  | 1 | 307 | K | 流し元灯 | 1 | FL15 | 0 | 0 | PS付 | 0 | 0 | 0 | 18 | 1 | 1 | 5.526 | 2569.59 | [6 empty] | 0 | 0
2 | 三好上公民館 | 本館 | 1F | 湯沸室 |  | 1 | 307 | N41 | 逆富士ベースライト | 1 | FLR40 | 0 | 0 | 0 | 0 | 0 | 0 | 47 | 2 | 2 | 28.858 | 13418.97 | [6 empty] | 0 | 0
2 | 三好上公民館 | 本館 | 1F | 男子便所 |  | 3 | 307 | A41 | 埋込ベースライト | 1 | FLR40 | 0 | W190 | 0 | 0 | 下面開放 | 0 | 47 | 2 | 2 | 86.574 | 40256.91 | [6 empty] | 0 | 0
2 | 三好上公民館 | 本館 | 1F | 男子便所 |  | 3 | 307 | I | 埋込ベースライト | 1 | FL20 | 0 | W190 | 0 | 0 | 0 | 0 | 28 | 1 | 1 | 25.788 | 11991.42 | [6 empty] | 0 | 0
2 | 三好上公民館 | 本館 | 1F | 女子便所 |  | 3 | 307 | A41 | 埋込ベースライト | 1 | FLR40 | 0 | W190 | 0 | 0 | 下面開放 | 0 | 47 | 2 | 2 | 86.574 | 40256.91 | [6 empty] | 0 | 0
2 | 三好上公民館 | 本館 | 1F | 女子便所 |  | 3 | 307 | I | 埋込ベースライト | 1 | FL20 | 0 | W190 | 0 | 0 | 0 | 0 | 28 | 1 | 1 | 25.788 | 11991.42 | [6 empty] | 0 | 0
2 | 三好上公民館 | 本館 | 1F | 会議室1 |  | 3 | 307 | C42 | 埋込ベースライト | 2 | FLR40 | 0 | W300 | 0 | 0 | ルーバー付 | 0 | 47 | 4 | 8 | 346.296 | 161027.64 | [6 empty] | 0 | 0
2 | 三好上公民館 | 本館 | 1F | 会議室2 |  | 3 | 307 | C42 | 埋込ベースライト | 2 | FLR40 | 0 | W300 | 0 | 0 | ルーバー付 | 0 | 47 | 6 | 12 | 519.444 | 241541.46 | [6 empty] | 0 | 0
2 | 三好上公民館 | 本館 | 1F | 応接室 |  | 3 | 307 | D | 埋込スクエア | 4 | FPL55 | 0 | □600 | 0 | 0 | 乳白アクリルパネル | 0 | 60 | 2 | 8 | 442.08 | 205567.2 | [6 empty] | 0 | 0
2 | 三好上公民館 | 本館 | 1F | 事務室 |  | 8 | 307 | A42 | 埋込ベースライト | 2 | FLR40 | 0 | W300 | 0 | 0 | 下面開放 | 0 | 47 | 6 | 12 | 1385.184 | 644110.56 | [6 empty] | 0 | 0
2 | 三好上公民館 | 本館 | 2F | 談話ｺｰﾅｰ |  | 3 | 307 | A22 | 埋込ベースライト | 2 | FL20 | 0 | W300 | 0 | 0 | 下面開放 | 0 | 28 | 1 | 2 | 51.576 | 23982.84 | [6 empty] | 0 | 0
2 | 三好上公民館 | 本館 | 2F | 談話ｺｰﾅｰ |  | 3 | 307 | E | 埋込ベースライト | 2 | FML(FWL)36 | 0 | W230 | 0 | 0 | 0 | 0 | 36 | 3 | 6 | 198.936 | 92505.24 | [6 empty] | 0 | 0
2 | 三好上公民館 | 本館 | 2F | 談話ｺｰﾅｰ |  | 3 | 307 | G | ダウンライト | 1 | FDL18 | 0 | φ150 | 0 | 0 | 0 | 0 | 26 | 6 | 6 | 143.676 | 66809.34 | [6 empty] | 0 | 0
2 | 三好上公民館 | 本館 | 2F | 談話ｺｰﾅｰ |  | 24 | 365 | U | 埋込専用型非常灯 | 1 | JE13 | 0 | φ100 | 0 | 0 | 0 | 電池内蔵 | 2.7 | 2 | 2 | 47.304 | 21996.36 | [6 empty] | 0 | 0
2 | 三好上公民館 | 本館 | 2F | 談話ｺｰﾅｰ |  | 24 | 365 | R | C級 誘導灯 | 1 | FL10 | 0 | 0 | 避難口 | 壁直付 | 両面 | 0 | 13 | 1 | 1 | 113.88 | 52954.2 | [6 empty] | 0 | 0
2 | 三好上公民館 | 本館 | 2F | 女子便所 |  | 3 | 307 | G | ダウンライト | 1 | FDL18 | 0 | φ150 | 0 | 0 | 0 | 0 | 26 | 2 | 2 | 47.892 | 22269.78 | [6 empty] | 0 | 0
2 | 三好上公民館 | 本館 | 2F | 男子便所 |  | 3 | 307 | G | ダウンライト | 1 | FDL18 | 0 | φ150 | 0 | 0 | 0 | 0 | 26 | 2 | 2 | 47.892 | 22269.78 | [6 empty] | 0 | 0
2 | 三好上公民館 | 本館 | 2F | 廊下 |  | 8 | 307 | A22 | 埋込ベースライト | 2 | FL20 | 0 | W300 | 0 | 0 | 下面開放 | 0 | 28 | 4 | 8 | 550.144 | 255816.96 | [6 empty] | 0 | 0
2 | 三好上公民館 | 本館 | 2F | 廊下 |  | 24 | 365 | U | 埋込専用型非常灯 | 1 | JE13 | 0 | φ100 | 0 | 0 | 0 | 電池内蔵 | 2.7 | 1 | 1 | 23.652 | 10998.18 | [6 empty] | 0 | 0
2 | 三好上公民館 | 本館 | 2F | 会議室 |  | 3 | 307 | C42 | 埋込ベースライト | 2 | FLR40 | 0 | W300 | 0 | 0 | ルーバー付 | 0 | 47 | 8 | 16 | 692.592 | 322055.28 | [6 empty] | 0 | 0
2 | 三好上公民館 | 本館 | 2F | 会議室 |  | 24 | 365 | U | 埋込専用型非常灯 | 1 | JE13 | 0 | φ100 | 0 | 0 | 0 | 電池内蔵 | 2.7 | 2 | 2 | 47.304 | 21996.36 | [6 empty] | 0 | 0
2 | 三好上公民館 | 本館 | 2F | 湯沸室 |  | 1 | 307 | K | 流し元灯 | 1 | FL15 | 0 | 0 | PS付 | 0 | 0 | 0 | 18 | 1 | 1 | 5.526 | 2569.59 | [6 empty] | 0 | 0
2 | 三好上公民館 | 本館 | 2F | 湯沸室 |  | 1 | 307 | N41 | 逆富士ベースライト | 1 | FLR40 | 0 | 0 | 0 | 0 | 0 | 0 | 47 | 1 | 1 | 14.429 | 6709.485 | [6 empty] | 0 | 0
2 | 三好上公民館 | 本館 | 2F | 和室 |  | 3 | 307 | B | 埋込ベースライト | 2 | FLR40 | 0 | W70 | 0 | 0 | 木製枠/乳白アクリルカバー付 | 0 | 47 | 6 | 12 | 519.444 | 241541.46 | [6 empty] | 0 | 0
2 | 三好上公民館 | 本館 | 2F | 和室 |  | 3 | 307 | J | 直付下面開放 | 1 | FL15 | 0 | 0 | 0 | 0 | 白木製 | 0 | 18 | 1 | 1 | 16.578 | 7708.77 | [6 empty] | 0 | 0
2 | 三好上公民館 | 本館 | 2F | 和室 |  | 3 | 307 | N41 | 逆富士ベースライト | 1 | FLR40 | 0 | 0 | 0 | 0 | 0 | 0 | 47 | 1 | 1 | 43.287 | 20128.455 | [6 empty] | 0 | 0
2 | 三好上公民館 | 本館 | 2F | 和室 |  | 24 | 365 | V | 埋込専用型非常灯 | 1 | JE13 | 0 | φ100 | 0 | 0 | 木製枠 | 電池内蔵 | 2.7 | 2 | 2 | 47.304 | 21996.36 | [6 empty] | 0 | 0
2 | 三好上公民館 | 本館 | 1-2F | 階段 |  | 8 | 307 | N21 | 逆富士ベースライト | 1 | FL20 | 0 | 0 | 0 | 0 | 0 | 0 | 28 | 1 | 1 | 68.768 | 31977.12 | [6 empty] | 0 | 0
2 | 三好上公民館 | 本館 | 1-2F | 階段 |  | 8 | 307 | G | ダウンライト | 1 | FDL18 | 0 | φ150 | 0 | 0 | 0 | 0 | 26 | 6 | 6 | 383.136 | 178158.24 | [6 empty] | 0 | 0
2 | 三好上公民館 | 本館 | 1-2F | 階段 |  | 8 | 307 | T | 階段通路誘導灯 | 1 | FLR40 | 0 | 0 | 0 | 0 | 0 | 電池内蔵 | 47 | 1 | 1 | 115.432 | 53675.88 | [6 empty] | 0 | 0
2 | 三好上公民館 | 外構 | 1F | 外構 |  | 4 | 307 | H | ダウンライト | 1 | FDL18 | 0 | φ150 | 防雨型 | 0 | 0 | 0 | 26 | 4 | 4 | 127.712 | 59386.08 | [6 empty] | 0 | 0
2 | 三好上公民館 | 外構 | 1F | 外構 |  | 4 | 307 | L | ブラケット灯 | 1 | FDL18 | 0 | 0 | 防雨型 | 0 | 0 | 0 | 26 | 1 | 1 | 31.928 | 14846.52 | [6 empty] | 0 | 0
2 | 三好上公民館 | 外構 | 1F | 外構 |  | 4 | 307 | M | 庭園灯 | 1 | FDL18 | 0 | 0 | 防雨型 | 0 | 0 | 0 | 26 | 3 | 3 | 95.784 | 44539.56 | [6 empty] | 0 | 0
2 | 三好上公民館 | 外構 | 1F | 外構 |  | 12 | 365 | O | 街路灯 | 2 | HF100 | 0 | 0 | 防雨型 | 0 | 0 | 0 | 120 | 3 | 6 | 3153.6 | 1466424 | [6 empty] | 0 | 0
2 | 三好上公民館 | [6 empty] | - |  | 0 | 0 | 0 | 0 | 0 | 0 | 0 | 0 | 0 |  | - | - | - | [6 empty] | 0 | 0
2 | 三好上公民館 | [6 empty] | - |  | 0 | 0 | 0 | 0 | 0 | 0 | 0 | 0 | 0 |  | - | - | - | [6 empty] | 0 | 0
2 | 三好上公民館 | [6 empty] | - |  | 0 | 0 | 0 | 0 | 0 | 0 | 0 | 0 | 0 |  | - | - | - | [6 empty] | 0 | 0
2 | 三好上公民館 | [19 empty] | 【既存想定】 消費電力量 | 【既存想定】 既設電気代支出金額 | [6 empty] | 【LED】 消費電力量(kWh) | 【LED】 改修後電気代支出金額（円）
2 | 三好上公民館 | [19 empty] | kWh/年 | 15 | [6 empty] | kWh/年 | 15
2 | 三好上公民館 | [19 empty] | 22618.287 | 10517503.455 | [6 empty] | 0 | 0
2 | 三好上公民館 | [20 empty] | (指定金額）
2 | 三好上公民館 | [20 empty] | 【既存想定】 消耗品代 | [6 empty] | CO2削減効果（想定）
2 | 三好上公民館 | [20 empty] | 15 | [6 empty] | 1年間
2 | 三好上公民館 | [20 empty] | 648113.6772 | [6 empty] | 9.2961
2 | 三好上公民館 | [20 empty] | (指定金額）
2 | 三好上公民館
2 | 三好上公民館
2 | 三好上公民館
2 | 三好上公民館
2 | 三好上公民館
2 | 三好上公民館
2 | 三好上公民館
3 | 三好下公民館 | 施設名：三好下公民館
3 | 三好下公民館
3 | 三好下公民館 | リース期間 |  | 10
3 | 三好下公民館 | 試算期間 |  | 15
3 | 三好下公民館 | 従量電気代単価 |  | 31 | [18 empty] | 提案ＬＥＤ照明の仕様を追記すること
3 | 三好下公民館 | CO2排出係数 |  | 0.411
3 | 三好下公民館 | [6 empty] | 既存照明 情報 | [14 empty] | 選定LED照明
3 | 三好下公民館 | 建物名 | 階数 | 部屋名 | 備考 | 点灯時間 | 稼働日数 | 器具記号 | 器具種類 | 灯数 | ランプ種別 | 口金 | 器具寸法 | 器具仕様詳細① | 器具仕様詳細② | 器具仕様詳細③ | 非常灯 | 消費電力 | 器具台数 | ランプ本数 | 【既存想定】 消費電力量 | 【既存想定】 既設電気代支出金額 | 製品仕様 | 型番 | メーカー | 定格光束 | 消費電力 | 数量 | 【LED】 消費電力量(kWh) | 【LED】 改修後電気代支出金額（円）
3 | 三好下公民館 |  |  |  |  | /日 | /年 | [10 empty] | W/本 | 台 | 本 | kWh/年 | 15 |  |  |  | lm/台・本 | W/台・本 | 台・本 | kWh/年 | 15
3 | 三好下公民館 | 屋内便所 | 1F | 入口 |  | 8 | 307 | A11 | ブラケット灯 | 1 | FML(FWL)18 | 0 | 0 | 防湿・防雨(壁付) | 壁直付 | 硬質ガラス アルミダイカスト（シルバー） | 0 | 22 | 3 | 3 | 162.096 | 75374.64 | [6 empty] | 0 | 0
3 | 三好下公民館 | 屋内便所 | 1F | 男子ﾄｲﾚ |  | 3 | 307 | A11 | ブラケット灯 | 1 | FML(FWL)18 | 0 | 0 | 防湿・防雨(壁付) | 壁直付 | 硬質ガラス アルミダイカスト（シルバー） | 0 | 22 | 1 | 1 | 20.262 | 9421.83 | [6 empty] | 0 | 0
3 | 三好下公民館 | 屋内便所 | 1F | 男子ﾄｲﾚ |  | 3 | 307 | B13 | ダウンライト | 1 | FDL13 | 0 | φ150 | 0 | 0 | 0 | 0 | 18 | 3 | 3 | 49.734 | 23126.31 | [6 empty] | 0 | 0
3 | 三好下公民館 | 屋内便所 | 1F | 多目的トイレ |  | 3 | 307 | A11 | ブラケット灯 | 1 | FML(FWL)18 | 0 | 0 | 防湿・防雨(壁付) | 壁直付 | 硬質ガラス アルミダイカスト（シルバー） | 0 | 22 | 3 | 3 | 60.786 | 28265.49 | [6 empty] | 0 | 0
3 | 三好下公民館 | 屋内便所 | 1F | 女子トイレ |  | 3 | 307 | B13 | ダウンライト | 1 | FDL13 | 0 | φ150 | 0 | 0 | 0 | 0 | 18 | 4 | 4 | 66.312 | 30835.08 | [6 empty] | 0 | 0
3 | 三好下公民館 | [6 empty] | - |  | 0 | 0 | 0 | 0 | 0 | 0 | 0 | 0 | 0 |  | - | - | - | [6 empty] | 0 | 0
3 | 三好下公民館 | [6 empty] | - |  | 0 | 0 | 0 | 0 | 0 | 0 | 0 | 0 | 0 |  | - | - | - | [6 empty] | 0 | 0
3 | 三好下公民館 | [6 empty] | - |  | 0 | 0 | 0 | 0 | 0 | 0 | 0 | 0 | 0 |  | - | - | - | [6 empty] | 0 | 0
3 | 三好下公民館 | [19 empty] | 【既存想定】 消費電力量 | 【既存想定】 既設電気代支出金額 | [6 empty] | 【LED】 消費電力量(kWh) | 【LED】 改修後電気代支出金額（円）
3 | 三好下公民館 | [19 empty] | kWh/年 | 15 | [6 empty] | kWh/年 | 15
3 | 三好下公民館 | [19 empty] | 359.19 | 167023.35 | [6 empty] | 0 | 0
3 | 三好下公民館 | [20 empty] | (指定金額）
3 | 三好下公民館 | [20 empty] | 【既存想定】 消耗品代 | [6 empty] | CO2削減効果（想定）
3 | 三好下公民館 | [20 empty] | 15 | [6 empty] | 1年間
3 | 三好下公民館 | [20 empty] | 43287 | [6 empty] | 0.14763
3 | 三好下公民館 | [20 empty] | (指定金額）
3 | 三好下公民館
3 | 三好下公民館
3 | 三好下公民館
3 | 三好下公民館
3 | 三好下公民館
3 | 三好下公民館
3 | 三好下公民館
4 | 明知上公民館 | 施設名：明知上公民館
4 | 明知上公民館
4 | 明知上公民館 | リース期間 |  | 10
4 | 明知上公民館 | 試算期間 |  | 15
4 | 明知上公民館 | 従量電気代単価 |  | 31 | [18 empty] | 提案ＬＥＤ照明の仕様を追記すること
4 | 明知上公民館 | CO2排出係数 |  | 0.411
4 | 明知上公民館 | [6 empty] | 既存照明 情報 | [14 empty] | 選定LED照明
4 | 明知上公民館 | 建物名 | 階数 | 部屋名 | 備考 | 点灯時間 | 稼働日数 | 器具記号 | 器具種類 | 灯数 | ランプ種別 | 口金 | 器具寸法 | 器具仕様詳細① | 器具仕様詳細② | 器具仕様詳細③ | 非常灯 | 消費電力 | 器具台数 | ランプ本数 | 【既存想定】 消費電力量 | 【既存想定】 既設電気代支出金額 | 製品仕様 | 型番 | メーカー | 定格光束 | 消費電力 | 数量 | 【LED】 消費電力量(kWh) | 【LED】 改修後電気代支出金額（円）
4 | 明知上公民館 |  |  |  |  | /日 | /年 | [10 empty] | W/本 | 台 | 本 | kWh/年 | 15 |  |  |  | lm/台・本 | W/台・本 | 台・本 | kWh/年 | 15
4 | 明知上公民館 | 本館 | 1F | 玄関 |  | 24 | 365 | Xa21A | B級BL形 誘導灯 | 1 | FL20 | 0 | 0 | 0 | 0 | 0 | 0 | 28 | 1 | 1 | 245.28 | 114055.2 | [6 empty] | 0 | 0
4 | 明知上公民館 | 本館 | 1F | 玄関 |  | 8 | 307 | J34 | 埋込スクエア | 4 | FPL36 | 0 | □450 | 0 | 0 | 0 | 0 | 44 | 2 | 8 | 864.512 | 401998.08 | [6 empty] | 0 | 0
4 | 明知上公民館 | 本館 | 1F | 玄関ホール |  | 24 | 365 | e1D | 埋込専用型非常灯 | 1 | JE13 | 0 | φ100 | 0 | 0 | 0 | 電池内蔵 | 2.7 | 2 | 2 | 47.304 | 21996.36 | [6 empty] | 0 | 0
4 | 明知上公民館 | 本館 | 1F | 玄関ホール |  | 24 | 365 | Xb21 | B級BL形 誘導灯 | 1 | FL20 | 0 | 0 | 0 | 吊下げ | 0 | 0 | 28 | 1 | 1 | 245.28 | 114055.2 | [6 empty] | 0 | 0
4 | 明知上公民館 | 本館 | 1F | 玄関ホール |  | 8 | 307 | J34 | 埋込スクエア | 4 | FPL36 | 0 | □450 | 0 | 0 | 0 | 0 | 44 | 5 | 20 | 2161.28 | 1004995.2 | [6 empty] | 0 | 0
4 | 明知上公民館 | 本館 | 1F | 男子トイレ |  | 3 | 307 | D41 | トラフ形ベースライト | 1 | FLR40 | 0 | 0 | 0 | 0 | メラミン焼き付け（白） | 0 | 47 | 5 | 5 | 216.435 | 100642.275 | [6 empty] | 0 | 0
4 | 明知上公民館 | 本館 | 1F | 男子トイレ |  | 3 | 307 | a18 | ダウンライト | 1 | FDL18 | 0 | φ100 | 0 | 0 | 0 | 0 | 26 | 2 | 2 | 47.892 | 22269.78 | [6 empty] | 0 | 0
4 | 明知上公民館 | 本館 | 1F | 女子トイレ |  | 3 | 307 | D41 | トラフ形ベースライト | 1 | FLR40 | 0 | 0 | 0 | 0 | メラミン焼き付け（白） | 0 | 47 | 4 | 4 | 173.148 | 80513.82 | [6 empty] | 0 | 0
4 | 明知上公民館 | 本館 | 1F | 女子トイレ |  | 3 | 307 | a18 | ダウンライト | 1 | FDL18 | 0 | φ100 | 0 | 0 | 0 | 0 | 26 | 2 | 2 | 47.892 | 22269.78 | [6 empty] | 0 | 0
4 | 明知上公民館 | 本館 | 1F | 湯沸室 |  | 1 | 307 | G21 | 流し元灯 | 1 | FL20 | 0 | 0 | PS付 | 0 | 0 | 0 | 28 | 1 | 1 | 8.596 | 3997.14 | [6 empty] | 0 | 0
4 | 明知上公民館 | 本館 | 1F | 湯沸室 |  | 1 | 307 | E41w | 埋込ベースライト | 1 | FLR40 | 0 | W190 | 防湿型 | 0 | メラミン焼き付け（白） | 0 | 47 | 1 | 1 | 14.429 | 6709.485 | [6 empty] | 0 | 0
4 | 明知上公民館 | 本館 | 1F | 倉庫 |  | 1 | 12 | F41 | 逆富士ベースライト | 1 | FLR40 | 0 | 0 | 0 | 0 | 0 | 0 | 47 | 1 | 1 | 0.564 | 262.26 | [6 empty] | 0 | 0
4 | 明知上公民館 | 本館 | 1F | 事務室 |  | 8 | 307 | B42 | 埋込ベースライト | 2 | FLR40 | 0 | W220 | 0 | 0 | ルーバー | 0 | 47 | 2 | 4 | 461.728 | 214703.52 | [6 empty] | 0 | 0
4 | 明知上公民館 | 本館 | 1F | 事務室 |  | 8 | 307 | B42D | 埋込ベースライト | 2 | FLR40 | 0 | W220 | 0 | 0 | 0 | 電池内蔵 | 47 | 1 | 2 | 230.864 | 107351.76 | [6 empty] | 0 | 0
4 | 明知上公民館 | 本館 | 1F | ホール |  | 8 | 307 | A321 | 埋込ベースライト | 1 | FHF32 | 0 | W150 | 0 | 0 | ルーバーアルミ | 0 | 36 | 36 | 36 | 3182.976 | 1480083.84 | [6 empty] | 0 | 0
4 | 明知上公民館 | 本館 | 1F | ホール |  | 8 | 307 | ｆ６ | ダウンライト | 1 | IL60 | 0 | φ100 | 0 | 0 | 0 | 0 | 54 | 18 | 18 | 2387.232 | 1110062.88 | [6 empty] | 0 | 0
4 | 明知上公民館 | 本館 | 1F | ホール |  | 24 | 365 | e3D | 埋込専用型非常灯 | 1 | JE30 | 0 | φ100 | 0 | 0 | 0 | 電池内蔵 | 3.8 | 4 | 4 | 133.152 | 61915.68 | [6 empty] | 0 | 0
4 | 明知上公民館 | 本館 | 1F | ホール |  | 24 | 365 | Xa21C | B級BL形 誘導灯 | 1 | FL20 | 0 | 0 | 0 | 吊下げ | 0 | 0 | 28 | 2 | 2 | 490.56 | 228110.4 | [6 empty] | 0 | 0
4 | 明知上公民館 | 本館 | 1F | 固定式舞台 |  | 4 | 50 | A321 | 埋込ベースライト | 1 | FHF32 | 0 | W150 | 0 | 0 | ルーバーアルミ | 0 | 36 | 12 | 12 | 86.4 | 40176 | [6 empty] | 0 | 0
4 | 明知上公民館 | 本館 | 1F | 倉庫１ |  | 1 | 12 | F41 | 逆富士ベースライト | 1 | FLR40 | 0 | 0 | 0 | 0 | 0 | 0 | 47 | 3 | 3 | 1.692 | 786.78 | [6 empty] | 0 | 0
4 | 明知上公民館 | 本館 | 2F | ２Fホール |  | 8 | 307 | ｂ１８ | ダウンライト | 1 | FDL18 | 0 | □150 | 0 | 0 | 角型 木枠 | 0 | 26 | 2 | 2 | 127.712 | 59386.08 | [6 empty] | 0 | 0
4 | 明知上公民館 | 本館 | 2F | ２Fホール |  | 8 | 307 | J54 | 埋込スクエア | 4 | FPL55 | 0 | □600 | 0 | 0 | 0 | 0 | 60 | 1 | 4 | 589.44 | 274089.6 | [6 empty] | 0 | 0
4 | 明知上公民館 | 本館 | 2F | 湯沸室 |  | 1 | 307 | E41w | 埋込ベースライト | 1 | FLR40 | 0 | W190 | 防湿型 | 0 | メラミン焼き付け（白） | 0 | 47 | 1 | 1 | 14.429 | 6709.485 | [6 empty] | 0 | 0
4 | 明知上公民館 | 本館 | 2F | 湯沸室 |  | 1 | 307 | G21 | 流し元灯 | 1 | FL20 | 0 | 0 | PS付 | 0 | 0 | 0 | 28 | 1 | 1 | 8.596 | 3997.14 | [6 empty] | 0 | 0
4 | 明知上公民館 | 本館 | 2F | 和室 |  | 3 | 307 | D41 | トラフ形ベースライト | 1 | FLR40 | 0 | 0 | 0 | 0 | メラミン焼き付け（白） | 0 | 47 | 12 | 12 | 519.444 | 241541.46 | [6 empty] | 0 | 0
4 | 明知上公民館 | 本館 | 2F | 和室 |  | 24 | 365 | e1D | 埋込専用型非常灯 | 1 | JE13 | 0 | φ100 | 0 | 0 | 0 | 電池内蔵 | 2.7 | 1 | 1 | 23.652 | 10998.18 | [6 empty] | 0 | 0
4 | 明知上公民館 | 本館 | 2F | 床の間 |  | 3 | 307 | H21 | ブラケット灯 | 1 | FL20 | 0 | 0 | 0 | 0 | 0 | 0 | 28 | 1 | 1 | 25.788 | 11991.42 | [6 empty] | 0 | 0
4 | 明知上公民館 | 本館 | 2F | 多目的学習室 |  | 3 | 307 | C42 | 埋込ベースライト | 2 | FLR40 | 0 | W300 | 0 | 0 | 0 | 0 | 47 | 8 | 16 | 692.592 | 322055.28 | [6 empty] | 0 | 0
4 | 明知上公民館 | 本館 | 2F | 多目的学習室 |  | 24 | 365 | e1D | 埋込専用型非常灯 | 1 | JE13 | 0 | φ100 | 0 | 0 | 0 | 電池内蔵 | 2.7 | 1 | 1 | 23.652 | 10998.18 | [6 empty] | 0 | 0
4 | 明知上公民館 | 本館 | 2F | 図書コーナー |  | 3 | 307 | C42 | 埋込ベースライト | 2 | FLR40 | 0 | W300 | 0 | 0 | 0 | 0 | 47 | 4 | 8 | 346.296 | 161027.64 | [6 empty] | 0 | 0
4 | 明知上公民館 | 本館 | 2F | 図書コーナー |  | 24 | 365 | e1D | 埋込専用型非常灯 | 1 | JE13 | 0 | φ100 | 0 | 0 | 0 | 電池内蔵 | 2.7 | 1 | 1 | 23.652 | 10998.18 | [6 empty] | 0 | 0
4 | 明知上公民館 | 階段 | 1-2F | 階段 |  | 8 | 307 | a18 | ダウンライト | 1 | FDL18 | 0 | φ100 | 0 | 0 | 0 | 0 | 26 | 1 | 1 | 63.856 | 29693.04 | [6 empty] | 0 | 0
4 | 明知上公民館 | 階段 | 1-2F | 階段 |  | 24 | 365 | e1D | 埋込専用型非常灯 | 1 | JE13 | 0 | φ100 | 0 | 0 | 0 | 電池内蔵 | 2.7 | 1 | 1 | 23.652 | 10998.18 | [6 empty] | 0 | 0
4 | 明知上公民館 | 階段 | 1-2F | 階段 |  | 8 | 307 | K7 | ダウンライト | 1 | HQI70 | 0 | φ150 | 0 | 0 | UVカットガラス | 0 | 70 | 3 | 3 | 515.76 | 239828.4 | [6 empty] | 0 | 0
4 | 明知上公民館 | 階段 | 1-2F | 階段 |  | 8 | 307 | J54 | 埋込スクエア | 4 | FPL55 | 0 | □600 | 0 | 0 | 0 | 0 | 60 | 1 | 4 | 589.44 | 274089.6 | [6 empty] | 0 | 0
4 | 明知上公民館 | 階段 | 1-2F | 階段 |  | 8 | 307 | XC2.7 | 階段通路誘導灯 | 1 | FDL27 | 0 | 0 | 0 | 0 | 0 | 電池内蔵 | 34 | 2 | 2 | 167.008 | 77658.72 | [6 empty] | 0 | 0
4 | 明知上公民館 | 階段 | 1-2F | 階段 |  | 24 | 365 | Xa21B | B級BL形 誘導灯 | 1 | FL20 | 0 | 0 | 0 | 吊下げ | 0 | 0 | 28 | 1 | 1 | 245.28 | 114055.2 | [6 empty] | 0 | 0
4 | 明知上公民館 | 階段 | 1-2F | 階段 |  | 24 | 365 | e3D | 埋込専用型非常灯 | 1 | JE30 | 0 | φ100 | 0 | 0 | 0 | 電池内蔵 | 3.8 | 1 | 1 | 33.288 | 15478.92 | [6 empty] | 0 | 0
4 | 明知上公民館 | 外構 | - | 外構 |  | 4 | 307 | d18w | ダウンライト | 1 | FDL18 | 0 | φ100 | 防雨型 | 軒下用 | ガラス | 0 | 26 | 6 | 6 | 191.568 | 89079.12 | [6 empty] | 0 | 0
4 | 明知上公民館 | 外構 | - | 外構 |  | 4 | 307 | L18w | ウォールライト | 1 | FDL18 | 0 | 0 | 防雨型 | 0 | ガラス | 0 | 26 | 3 | 3 | 95.784 | 44539.56 | [6 empty] | 0 | 0
4 | 明知上公民館 | 外構 | - | 外構 |  | 4 | 307 | I6W | スポットライト | 1 | IL60 | 0 | 0 | 防雨型 | 0 | 0 | 0 | 54 | 1 | 1 | 66.312 | 30835.08 | [6 empty] | 0 | 0
4 | 明知上公民館 | 外構 | - | 外構 |  | 4 | 307 | L18w | ウォールライト | 1 | FDL18 | 0 | 0 | 防雨型 | 0 | ガラス | 0 | 26 | 2 | 2 | 63.856 | 29693.04 | [6 empty] | 0 | 0
4 | 明知上公民館 | 外構 | 2F | 外構 |  | 4 | 307 | L85w | ダウンライト | 1 | JD85 | 0 | φ150 | 0 | 0 | 0 | 0 | 85 | 2 | 2 | 208.76 | 97073.4 | [6 empty] | 0 | 0
4 | 明知上公民館 | [6 empty] | - |  | 0 | 0 | 0 | 0 | 0 | 0 | 0 | 0 | 0 |  | - | - | - | [6 empty] | 0 | 0
4 | 明知上公民館 | [6 empty] | - |  | 0 | 0 | 0 | 0 | 0 | 0 | 0 | 0 | 0 |  | - | - | - | [6 empty] | 0 | 0
4 | 明知上公民館 | [6 empty] | - |  | 0 | 0 | 0 | 0 | 0 | 0 | 0 | 0 | 0 |  | - | - | - | [6 empty] | 0 | 0
4 | 明知上公民館 | [19 empty] | 【既存想定】 消費電力量 | 【既存想定】 既設電気代支出金額 | [6 empty] | 【LED】 消費電力量(kWh) | 【LED】 改修後電気代支出金額（円）
4 | 明知上公民館 | [19 empty] | kWh/年 | 15 | [6 empty] | kWh/年 | 15
4 | 明知上公民館 | [19 empty] | 15707.033 | 7303770.345 | [6 empty] | 0 | 0
4 | 明知上公民館 | [20 empty] | (指定金額）
4 | 明知上公民館 | [20 empty] | 【既存想定】 消耗品代 | [6 empty] | CO2削減効果（想定）
4 | 明知上公民館 | [20 empty] | 15 | [6 empty] | 1年間
4 | 明知上公民館 | [20 empty] | 807292.2145 | [6 empty] | 6.4556
4 | 明知上公民館 | [20 empty] | (指定金額）
4 | 明知上公民館
4 | 明知上公民館
4 | 明知上公民館
4 | 明知上公民館
4 | 明知上公民館
4 | 明知上公民館
4 | 明知上公民館
5 | 明知下公民館 | 施設名：明知下公民館
5 | 明知下公民館
5 | 明知下公民館 | リース期間 |  | 10
5 | 明知下公民館 | 試算期間 |  | 15
5 | 明知下公民館 | 従量電気代単価 |  | 31 | [18 empty] | 提案ＬＥＤ照明の仕様を追記すること
5 | 明知下公民館 | CO2排出係数 |  | 0.411
5 | 明知下公民館 | [6 empty] | 既存照明 情報 | [14 empty] | 選定LED照明
5 | 明知下公民館 | 建物名 | 階数 | 部屋名 | 備考 | 点灯時間 | 稼働日数 | 器具記号 | 器具種類 | 灯数 | ランプ種別 | 口金 | 器具寸法 | 器具仕様詳細① | 器具仕様詳細② | 器具仕様詳細③ | 非常灯 | 消費電力 | 器具台数 | ランプ本数 | 【既存想定】 消費電力量 | 【既存想定】 既設電気代支出金額 | 製品仕様 | 型番 | メーカー | 定格光束 | 消費電力 | 数量 | 【LED】 消費電力量(kWh) | 【LED】 改修後電気代支出金額（円）
5 | 明知下公民館 |  |  |  |  | /日 | /年 | [10 empty] | W/本 | 台 | 本 | kWh/年 | 15 |  |  |  | lm/台・本 | W/台・本 | 台・本 | kWh/年 | 15
5 | 明知下公民館 |  | 1F | 玄関 |  | 24 | 365 | Xa21A | B級BL形 誘導灯 | 1 | FL20 | 0 | 0 | 0 | 0 | 0 | 0 | 28 | 1 | 1 | 245.28 | 114055.2 | [6 empty] | 0 | 0
5 | 明知下公民館 |  | 1F | 玄関 |  | 8 | 307 | J34 | 埋込スクエア | 4 | FPL36 | 0 | □450 | 0 | 0 | 0 | 0 | 44 | 2 | 8 | 864.512 | 401998.08 | [6 empty] | 0 | 0
5 | 明知下公民館 |  | 1F | 玄関ホール |  | 24 | 365 | e1D | 埋込専用型非常灯 | 1 | JE13 | 0 | φ100 | 0 | 0 | 0 | 電池内蔵 | 2.7 | 2 | 2 | 47.304 | 21996.36 | [6 empty] | 0 | 0
5 | 明知下公民館 |  | 1F | 玄関ホール |  | 24 | 365 | Xb21 | B級BL形 誘導灯 | 1 | FL20 | 0 | 0 | 0 | 吊下げ | 0 | 0 | 28 | 1 | 1 | 245.28 | 114055.2 | [6 empty] | 0 | 0
5 | 明知下公民館 |  | 1F | 玄関ホール |  | 8 | 307 | J34 | 埋込スクエア | 4 | FPL36 | 0 | □450 | 0 | 0 | 0 | 0 | 44 | 5 | 20 | 2161.28 | 1004995.2 | [6 empty] | 0 | 0
5 | 明知下公民館 |  | 1F | 男子トイレ |  | 3 | 307 | D41 | トラフ形ベースライト | 1 | FLR40 | 0 | 0 | 0 | 0 | メラミン焼き付け（白） | 0 | 47 | 5 | 5 | 216.435 | 100642.275 | [6 empty] | 0 | 0
5 | 明知下公民館 |  | 1F | 男子トイレ |  | 3 | 307 | a18 | ダウンライト | 1 | FDL18 | 0 | φ100 | 0 | 0 | 0 | 0 | 26 | 2 | 2 | 47.892 | 22269.78 | [6 empty] | 0 | 0
5 | 明知下公民館 |  | 1F | 女子トイレ |  | 3 | 307 | D41 | トラフ形ベースライト | 1 | FLR40 | 0 | 0 | 0 | 0 | メラミン焼き付け（白） | 0 | 47 | 4 | 4 | 173.148 | 80513.82 | [6 empty] | 0 | 0
5 | 明知下公民館 |  | 1F | 女子トイレ |  | 3 | 307 | a18 | ダウンライト | 1 | FDL18 | 0 | φ100 | 0 | 0 | 0 | 0 | 26 | 2 | 2 | 47.892 | 22269.78 | [6 empty] | 0 | 0
5 | 明知下公民館 |  | 1F | 湯沸室 |  | 1 | 307 | G21 | 流し元灯 | 1 | FL20 | 0 | 0 | 0 | 0 | 0 | 0 | 28 | 1 | 1 | 8.596 | 3997.14 | [6 empty] | 0 | 0
5 | 明知下公民館 |  | 1F | 湯沸室 |  | 1 | 307 | E41w | 埋込ベースライト | 1 | FLR40 | 0 | W190 | 防湿型 | 0 | メラミン焼き付け（白） | 0 | 47 | 1 | 1 | 14.429 | 6709.485 | [6 empty] | 0 | 0
5 | 明知下公民館 |  | 1F | 倉庫 |  | 1 | 12 | F41 | 逆富士ベースライト | 1 | FLR40 | 0 | 0 | 0 | 0 | 0 | 0 | 47 | 1 | 1 | 0.564 | 262.26 | [6 empty] | 0 | 0
5 | 明知下公民館 |  | 1F | 事務室 |  | 8 | 307 | B42 | 埋込ベースライト | 2 | FLR40 | 0 | W220 | 0 | 0 | ルーバー | 0 | 47 | 2 | 4 | 461.728 | 214703.52 | [6 empty] | 0 | 0
5 | 明知下公民館 |  | 1F | 事務室 |  | 8 | 307 | B42D | 埋込ベースライト | 2 | FLR40 | 0 | W220 | 0 | 0 | 0 | 電池内蔵 | 47 | 1 | 2 | 230.864 | 107351.76 | [6 empty] | 0 | 0
5 | 明知下公民館 |  | 1F | ホール |  | 8 | 307 | A321 | 埋込ベースライト | 1 | FHF32 | 0 | W150 | 0 | 0 | ルーバーアルミ | 0 | 36 | 36 | 36 | 3182.976 | 1480083.84 | [6 empty] | 0 | 0
5 | 明知下公民館 |  | 1F | ホール |  | 8 | 307 | ｆ６ | ダウンライト | 1 | IL60 | 0 | φ100 | 0 | 0 | 0 | 0 | 54 | 18 | 18 | 2387.232 | 1110062.88 | [6 empty] | 0 | 0
5 | 明知下公民館 |  | 1F | ホール |  | 24 | 365 | e3D | 埋込専用型非常灯 | 1 | JE30 | 0 | φ100 | 0 | 0 | 0 | 電池内蔵 | 3.8 | 4 | 4 | 133.152 | 61915.68 | [6 empty] | 0 | 0
5 | 明知下公民館 |  | 1F | ホール |  | 24 | 365 | Xa21C | B級BL形 誘導灯 | 1 | FL20 | 0 | 0 | 0 | 吊下げ | 0 | 0 | 28 | 2 | 2 | 490.56 | 228110.4 | [6 empty] | 0 | 0
5 | 明知下公民館 |  | 1F | 固定式舞台 |  | 4 | 307 | A321 | 埋込ベースライト | 1 | FHF32 | 0 | W150 | 0 | 0 | ルーバーアルミ | 0 | 36 | 12 | 12 | 530.496 | 246680.64 | [6 empty] | 0 | 0
5 | 明知下公民館 |  | 1F | 倉庫１ |  | 1 | 12 | F41 | 逆富士ベースライト | 1 | FLR40 | 0 | 0 | 0 | 0 | 0 | 0 | 47 | 3 | 3 | 1.692 | 786.78 | [6 empty] | 0 | 0
5 | 明知下公民館 |  | 2F | ２Fホール |  | 8 | 307 | ｂ１８ | ダウンライト | 1 | FDL18 | 0 | □150 | 0 | 0 | 角型 木枠 | 0 | 26 | 2 | 2 | 127.712 | 59386.08 | [6 empty] | 0 | 0
5 | 明知下公民館 |  | 2F | ２Fホール |  | 8 | 307 | J54 | 埋込スクエア | 4 | FPL55 | 0 | □600 | 0 | 0 | 0 | 0 | 60 | 1 | 4 | 589.44 | 274089.6 | [6 empty] | 0 | 0
5 | 明知下公民館 |  | 2F | 湯沸室 |  | 1 | 307 | E41w | 埋込ベースライト | 1 | FLR40 | 0 | W190 | 防湿型 | 0 | メラミン焼き付け（白） | 0 | 47 | 1 | 1 | 14.429 | 6709.485 | [6 empty] | 0 | 0
5 | 明知下公民館 |  | 2F | 湯沸室 |  | 1 | 307 | G21 | 流し元灯 | 1 | FL20 | 0 | 0 | 0 | 0 | 0 | 0 | 28 | 1 | 1 | 8.596 | 3997.14 | [6 empty] | 0 | 0
5 | 明知下公民館 |  | 2F | 和室 |  | 3 | 307 | D41 | トラフ形ベースライト | 1 | FLR40 | 0 | 0 | 0 | 0 | メラミン焼き付け（白） | 0 | 47 | 12 | 12 | 519.444 | 241541.46 | [6 empty] | 0 | 0
5 | 明知下公民館 |  | 2F | 和室 |  | 24 | 365 | e1D | 埋込専用型非常灯 | 1 | JE13 | 0 | φ100 | 0 | 0 | 0 | 電池内蔵 | 2.7 | 1 | 1 | 23.652 | 10998.18 | [6 empty] | 0 | 0
5 | 明知下公民館 |  | 2F | 床の間 |  | 3 | 307 | H21 | ブラケット灯 | 1 | FL20 | 0 | 0 | 0 | 0 | 木製 | 0 | 28 | 1 | 1 | 25.788 | 11991.42 | [6 empty] | 0 | 0
5 | 明知下公民館 |  | 2F | 多目的学習室 |  | 3 | 307 | C42 | 埋込ベースライト | 2 | FLR40 | 0 | W300 | 0 | 0 | 0 | 0 | 47 | 8 | 16 | 692.592 | 322055.28 | [6 empty] | 0 | 0
5 | 明知下公民館 |  | 2F | 多目的学習室 |  | 24 | 365 | e1D | 埋込専用型非常灯 | 1 | JE13 | 0 | φ100 | 0 | 0 | 0 | 電池内蔵 | 2.7 | 1 | 1 | 23.652 | 10998.18 | [6 empty] | 0 | 0
5 | 明知下公民館 |  | 2F | 図書コーナー |  | 3 | 307 | C42 | 埋込ベースライト | 2 | FLR40 | 0 | W300 | 0 | 0 | 0 | 0 | 47 | 4 | 8 | 346.296 | 161027.64 | [6 empty] | 0 | 0
5 | 明知下公民館 |  | 2F | 図書コーナー |  | 24 | 365 | e1D | 埋込専用型非常灯 | 1 | JE13 | 0 | φ100 | 0 | 0 | 0 | 電池内蔵 | 2.7 | 1 | 1 | 23.652 | 10998.18 | [6 empty] | 0 | 0
5 | 明知下公民館 | 階段 | 1-2F | 階段 |  | 8 | 307 | a18 | ダウンライト | 1 | FDL18 | 0 | φ100 | 0 | 0 | 0 | 0 | 26 | 1 | 1 | 63.856 | 29693.04 | [6 empty] | 0 | 0
5 | 明知下公民館 | 階段 | 1-2F | 階段 |  | 24 | 365 | e1D | 埋込専用型非常灯 | 1 | JE13 | 0 | φ100 | 0 | 0 | 0 | 電池内蔵 | 2.7 | 1 | 1 | 23.652 | 10998.18 | [6 empty] | 0 | 0
5 | 明知下公民館 | 階段 | 1-2F | 階段 |  | 8 | 307 | K7 | ダウンライト | 1 | HQI70 | 0 | φ150 | 0 | 0 | UVカットガラス | 0 | 70 | 3 | 3 | 515.76 | 239828.4 | [6 empty] | 0 | 0
5 | 明知下公民館 | 階段 | 1-2F | 階段 |  | 8 | 307 | J54 | 埋込スクエア | 4 | FPL55 | 0 | □600 | 0 | 0 | 0 | 0 | 60 | 1 | 4 | 589.44 | 274089.6 | [6 empty] | 0 | 0
5 | 明知下公民館 | 階段 | 1-2F | 階段 |  | 8 | 307 | XC2.7 | 階段通路誘導灯 | 1 | FDL27 | 0 | 0 | 0 | 0 | 0 | 電池内蔵 | 34 | 2 | 2 | 167.008 | 77658.72 | [6 empty] | 0 | 0
5 | 明知下公民館 | 階段 | 1-2F | 階段 |  | 24 | 365 | Xa21B | B級BL形 誘導灯 | 1 | FL20 | 0 | 0 | 0 | 吊下げ | 0 | 0 | 28 | 1 | 1 | 245.28 | 114055.2 | [6 empty] | 0 | 0
5 | 明知下公民館 | 階段 | 1-2F | 階段 |  | 24 | 365 | e3D | 埋込専用型非常灯 | 1 | JE30 | 0 | φ100 | 0 | 0 | 0 | 電池内蔵 | 3.8 | 1 | 1 | 33.288 | 15478.92 | [6 empty] | 0 | 0
5 | 明知下公民館 | 外構 | - | 外構 |  | 4 | 307 | d18w | ダウンライト | 1 | FDL18 | 0 | φ100 | 防雨型 | 軒下用 | ガラス | 0 | 26 | 6 | 6 | 191.568 | 89079.12 | [6 empty] | 0 | 0
5 | 明知下公民館 | 外構 | - | 外構 |  | 4 | 307 | L18w | ウォールライト | 1 | FDL18 | 0 | 0 | 防雨型 | 0 | ガラス | 0 | 26 | 3 | 3 | 95.784 | 44539.56 | [6 empty] | 0 | 0
5 | 明知下公民館 | 外構 | - | 外構 |  | 4 | 307 | I6W | スポットライト | 1 | IL60 | 0 | 0 | 防雨型 | 0 | 0 | 0 | 54 | 1 | 1 | 66.312 | 30835.08 | [6 empty] | 0 | 0
5 | 明知下公民館 | 外構 | - | 外構 |  | 4 | 307 | L18w | ウォールライト | 1 | FDL18 | 0 | 0 | 防雨型 | 0 | ガラス | 0 | 26 | 2 | 2 | 63.856 | 29693.04 | [6 empty] | 0 | 0
5 | 明知下公民館 | 外構 | 2F | 外構 |  | 4 | 307 | L85w | ダウンライト | 1 | JD85 | 0 | φ150 | 0 | 0 | 0 | 0 | 85 | 2 | 2 | 208.76 | 97073.4 | [6 empty] | 0 | 0
5 | 明知下公民館 | 屋外便所 | - | 屋外便所 |  | 1 | 307 | Z | 逆富士ベースライト | 1 | FLR40 | 0 | 0 | 0 | 0 | 0 | 0 | 47 | 2 | 2 | 28.858 | 13418.97 | [6 empty] | 0 | 0
5 | 明知下公民館 | 屋外便所 | - | 屋外便所 |  | 1 | 307 | Z１ | ミラー灯 | 1 | FL20 | 0 | 0 | 0 | 0 | 0 | 0 | 28 | 2 | 2 | 17.192 | 7994.28 | [6 empty] | 0 | 0
5 | 明知下公民館 | 駐輪場 | - | 駐輪場 |  | 4 | 307 | Z２ | 逆富士ベースライト | 1 | FL20 | 0 | 0 | 防水 | 0 | 0 | 0 | 28 | 4 | 4 | 137.536 | 63954.24 | [6 empty] | 0 | 0
5 | 明知下公民館 | 倉庫 | - | 倉庫 |  | 1 | 12 | Z3 | 逆富士ベースライト | 2 | FL20 | 0 | 0 | 0 | 0 | 0 | 0 | 28 | 2 | 4 | 1.344 | 624.96 | [6 empty] | 0 | 0
5 | 明知下公民館 | [6 empty] | - |  | 0 | 0 | 0 | 0 | 0 | 0 | 0 | 0 | 0 |  | - | - | - | [6 empty] | 0 | 0
5 | 明知下公民館 | [6 empty] | - |  | 0 | 0 | 0 | 0 | 0 | 0 | 0 | 0 | 0 |  | - | - | - | [6 empty] | 0 | 0
5 | 明知下公民館 | [6 empty] | - |  | 0 | 0 | 0 | 0 | 0 | 0 | 0 | 0 | 0 |  | - | - | - | [6 empty] | 0 | 0
5 | 明知下公民館 | [19 empty] | 【既存想定】 消費電力量 | 【既存想定】 既設電気代支出金額 | [6 empty] | 【LED】 消費電力量(kWh) | 【LED】 改修後電気代支出金額（円）
5 | 明知下公民館 | [19 empty] | kWh/年 | 15 | [6 empty] | kWh/年 | 15
5 | 明知下公民館 | [19 empty] | 16336.059 | 7596267.435 | [6 empty] | 0 | 0
5 | 明知下公民館 | [20 empty] | (指定金額）
5 | 明知下公民館 | [20 empty] | 【既存想定】 消耗品代 | [6 empty] | CO2削減効果（想定）
5 | 明知下公民館 | [20 empty] | 15 | [6 empty] | 1年間
5 | 明知下公民館 | [20 empty] | 823897.9571 | [6 empty] | 6.7141
5 | 明知下公民館 | [20 empty] | (指定金額）
5 | 明知下公民館
5 | 明知下公民館
5 | 明知下公民館
5 | 明知下公民館
5 | 明知下公民館
5 | 明知下公民館
5 | 明知下公民館
6 | 打越公民館 | 施設名：打越公民館
6 | 打越公民館
6 | 打越公民館 | リース期間 |  | 10
6 | 打越公民館 | 試算期間 |  | 15
6 | 打越公民館 | 従量電気代単価 |  | 31 | [18 empty] | 提案ＬＥＤ照明の仕様を追記すること
6 | 打越公民館 | CO2排出係数 |  | 0.411
6 | 打越公民館 | [6 empty] | 既存照明 情報 | [14 empty] | 選定LED照明
6 | 打越公民館 | 建物名 | 階数 | 部屋名 | 備考 | 点灯時間 | 稼働日数 | 器具記号 | 器具種類 | 灯数 | ランプ種別 | 口金 | 器具寸法 | 器具仕様詳細① | 器具仕様詳細② | 器具仕様詳細③ | 非常灯 | 消費電力 | 器具台数 | ランプ本数 | 【既存想定】 消費電力量 | 【既存想定】 既設電気代支出金額 | 製品仕様 | 型番 | メーカー | 定格光束 | 消費電力 | 数量 | 【LED】 消費電力量(kWh) | 【LED】 改修後電気代支出金額（円）
6 | 打越公民館 |  |  |  |  | /日 | /年 | [10 empty] | W/本 | 台 | 本 | kWh/年 | 15 |  |  |  | lm/台・本 | W/台・本 | 台・本 | kWh/年 | 15
6 | 打越公民館 | 本館 | 1F | 玄関 |  | 24 | 365 | Xa21A | B級BL形 誘導灯 | 1 | FL20 | 0 | 0 | 0 | 0 | 0 | 0 | 28 | 1 | 1 | 245.28 | 114055.2 | [6 empty] | 0 | 0
6 | 打越公民館 | 本館 | 1F | 玄関 |  | 8 | 307 | J34 | 埋込スクエア | 4 | FPL36 | 0 | □450 | 0 | 0 | 0 | 0 | 44 | 2 | 8 | 864.512 | 401998.08 | [6 empty] | 0 | 0
6 | 打越公民館 | 本館 | 1F | 玄関ホール |  | 24 | 365 | e1D | 埋込専用型非常灯 | 1 | JE13 | 0 | φ100 | 0 | 0 | 0 | 電池内蔵 | 2.7 | 2 | 2 | 47.304 | 21996.36 | [6 empty] | 0 | 0
6 | 打越公民館 | 本館 | 1F | 玄関ホール |  | 24 | 365 | Xb21 | B級BL形 誘導灯 | 1 | FL20 | 0 | 0 | 0 | 吊下げ | 0 | 0 | 28 | 1 | 1 | 245.28 | 114055.2 | [6 empty] | 0 | 0
6 | 打越公民館 | 本館 | 1F | 玄関ホール |  | 8 | 307 | J34 | 埋込スクエア | 4 | FPL36 | 0 | □450 | 0 | 0 | 0 | 0 | 44 | 5 | 20 | 2161.28 | 1004995.2 | [6 empty] | 0 | 0
6 | 打越公民館 | 本館 | 1F | 男子トイレ |  | 3 | 307 | D41 | トラフ形ベースライト | 1 | FLR40 | 0 | 0 | 0 | 0 | メラミン焼き付け（白） | 0 | 47 | 5 | 5 | 216.435 | 100642.275 | [6 empty] | 0 | 0
6 | 打越公民館 | 本館 | 1F | 男子トイレ |  | 3 | 307 | a18 | ダウンライト | 1 | FDL18 | 0 | φ100 | 0 | 0 | 0 | 0 | 26 | 2 | 2 | 47.892 | 22269.78 | [6 empty] | 0 | 0
6 | 打越公民館 | 本館 | 1F | 女子トイレ |  | 3 | 307 | D41 | トラフ形ベースライト | 1 | FLR40 | 0 | 0 | 0 | 0 | メラミン焼き付け（白） | 0 | 47 | 4 | 4 | 173.148 | 80513.82 | [6 empty] | 0 | 0
6 | 打越公民館 | 本館 | 1F | 女子トイレ |  | 3 | 307 | a18 | ダウンライト | 1 | FDL18 | 0 | φ100 | 0 | 0 | 0 | 0 | 26 | 2 | 2 | 47.892 | 22269.78 | [6 empty] | 0 | 0
6 | 打越公民館 | 本館 | 1F | 湯沸室 |  | 1 | 307 | G21 | 流し元灯 | 1 | FL20 | 0 | 0 | 0 | 0 | 0 | 0 | 28 | 1 | 1 | 8.596 | 3997.14 | [6 empty] | 0 | 0
6 | 打越公民館 | 本館 | 1F | 湯沸室 |  | 1 | 307 | E41w | 埋込ベースライト | 1 | FLR40 | 0 | W190 | 防湿型 | 0 | メラミン焼き付け（白） | 0 | 47 | 1 | 1 | 14.429 | 6709.485 | [6 empty] | 0 | 0
6 | 打越公民館 | 本館 | 1F | 倉庫 |  | 1 | 12 | F41 | 逆富士ベースライト | 1 | FLR40 | 0 | 0 | 0 | 0 | 0 | 0 | 47 | 1 | 1 | 0.564 | 262.26 | [6 empty] | 0 | 0
6 | 打越公民館 | 本館 | 1F | 事務室 |  | 8 | 307 | B42 | 埋込ベースライト | 2 | FLR40 | 0 | W220 | 0 | 0 | ルーバー | 0 | 47 | 2 | 4 | 461.728 | 214703.52 | [6 empty] | 0 | 0
6 | 打越公民館 | 本館 | 1F | 事務室 |  | 8 | 307 | B42D | 埋込ベースライト | 2 | FLR40 | 0 | W220 | 0 | 0 | 0 | 電池内蔵 | 47 | 1 | 2 | 230.864 | 107351.76 | [6 empty] | 0 | 0
6 | 打越公民館 | 本館 | 1F | ホール |  | 8 | 307 | A321 | 埋込ベースライト | 1 | FHF32 | 0 | W150 | 0 | 0 | ルーバーアルミ | 0 | 36 | 36 | 36 | 3182.976 | 1480083.84 | [6 empty] | 0 | 0
6 | 打越公民館 | 本館 | 1F | ホール |  | 8 | 307 | ｆ６ | ダウンライト | 1 | IL60 | 0 | φ100 | 0 | 0 | 0 | 0 | 54 | 18 | 18 | 2387.232 | 1110062.88 | [6 empty] | 0 | 0
6 | 打越公民館 | 本館 | 1F | ホール |  | 24 | 365 | e3D | 埋込専用型非常灯 | 1 | JE30 | 0 | φ100 | 0 | 0 | 0 | 電池内蔵 | 3.8 | 4 | 4 | 133.152 | 61915.68 | [6 empty] | 0 | 0
6 | 打越公民館 | 本館 | 1F | ホール |  | 24 | 365 | Xa21C | B級BL形 誘導灯 | 1 | FL20 | 0 | 0 | 0 | 吊下げ | 0 | 0 | 28 | 2 | 2 | 490.56 | 228110.4 | [6 empty] | 0 | 0
6 | 打越公民館 | 本館 | 1F | 固定式舞台 |  | 4 | 307 | A321 | 埋込ベースライト | 1 | FHF32 | 0 | W150 | 0 | 0 | ルーバーアルミ | 0 | 36 | 12 | 12 | 530.496 | 246680.64 | [6 empty] | 0 | 0
6 | 打越公民館 | 本館 | 1F | 倉庫１ |  | 1 | 12 | F41 | 逆富士ベースライト | 1 | FLR40 | 0 | 0 | 0 | 0 | 0 | 0 | 47 | 3 | 3 | 1.692 | 786.78 | [6 empty] | 0 | 0
6 | 打越公民館 | 本館 | 2F | ２Fホール |  | 8 | 307 | ｂ１８ | ダウンライト | 1 | FDL18 | 0 | □150 | 0 | 0 | 角型 木枠 | 0 | 26 | 2 | 2 | 127.712 | 59386.08 | [6 empty] | 0 | 0
6 | 打越公民館 | 本館 | 2F | ２Fホール |  | 8 | 307 | J54 | 埋込スクエア | 4 | FPL55 | 0 | □600 | 0 | 0 | 0 | 0 | 60 | 1 | 4 | 589.44 | 274089.6 | [6 empty] | 0 | 0
6 | 打越公民館 | 本館 | 2F | 湯沸室 |  | 1 | 307 | E41w | 埋込ベースライト | 1 | FLR40 | 0 | W190 | 防湿型 | 0 | メラミン焼き付け（白） | 0 | 47 | 1 | 1 | 14.429 | 6709.485 | [6 empty] | 0 | 0
6 | 打越公民館 | 本館 | 2F | 湯沸室 |  | 1 | 307 | G21 | 流し元灯 | 1 | FL20 | 0 | 0 | 0 | 0 | 0 | 0 | 28 | 1 | 1 | 8.596 | 3997.14 | [6 empty] | 0 | 0
6 | 打越公民館 | 本館 | 2F | 和室 |  | 3 | 307 | D41 | トラフ形ベースライト | 1 | FLR40 | 0 | 0 | 0 | 0 | メラミン焼き付け（白） | 0 | 47 | 12 | 12 | 519.444 | 241541.46 | [6 empty] | 0 | 0
6 | 打越公民館 | 本館 | 2F | 和室 |  | 24 | 365 | e1D | 埋込専用型非常灯 | 1 | JE13 | 0 | φ100 | 0 | 0 | 0 | 電池内蔵 | 2.7 | 1 | 1 | 23.652 | 10998.18 | [6 empty] | 0 | 0
6 | 打越公民館 | 本館 | 2F | 床の間 |  | 3 | 307 | H21 | ブラケット灯 | 1 | FL20 | 0 | 0 | 0 | 0 | 木製 | 0 | 28 | 1 | 1 | 25.788 | 11991.42 | [6 empty] | 0 | 0
6 | 打越公民館 | 本館 | 2F | 多目的学習室 |  | 3 | 307 | C42 | 埋込ベースライト | 2 | FLR40 | 0 | W300 | 0 | 0 | 0 | 0 | 47 | 8 | 16 | 692.592 | 322055.28 | [6 empty] | 0 | 0
6 | 打越公民館 | 本館 | 2F | 多目的学習室 |  | 24 | 365 | e1D | 埋込専用型非常灯 | 1 | JE13 | 0 | φ100 | 0 | 0 | 0 | 電池内蔵 | 2.7 | 1 | 1 | 23.652 | 10998.18 | [6 empty] | 0 | 0
6 | 打越公民館 | 本館 | 2F | 図書コーナー |  | 3 | 307 | C42 | 埋込ベースライト | 2 | FLR40 | 0 | W300 | 0 | 0 | 0 | 0 | 47 | 4 | 8 | 346.296 | 161027.64 | [6 empty] | 0 | 0
6 | 打越公民館 | 本館 | 2F | 図書コーナー |  | 24 | 365 | e1D | 埋込専用型非常灯 | 1 | JE13 | 0 | φ100 | 0 | 0 | 0 | 電池内蔵 | 2.7 | 1 | 1 | 23.652 | 10998.18 | [6 empty] | 0 | 0
6 | 打越公民館 | 階段 | 1-2F | 階段 |  | 8 | 307 | a18 | ダウンライト | 1 | FDL18 | 0 | φ100 | 0 | 0 | 0 | 0 | 26 | 1 | 1 | 63.856 | 29693.04 | [6 empty] | 0 | 0
6 | 打越公民館 | 階段 | 1-2F | 階段 |  | 24 | 365 | e1D | 埋込専用型非常灯 | 1 | JE13 | 0 | φ100 | 0 | 0 | 0 | 電池内蔵 | 2.7 | 1 | 1 | 23.652 | 10998.18 | [6 empty] | 0 | 0
6 | 打越公民館 | 階段 | 1-2F | 階段 |  | 8 | 307 | K7 | ダウンライト | 1 | HQI70 | 0 | φ150 | 0 | 0 | UVカットガラス | 0 | 70 | 3 | 3 | 515.76 | 239828.4 | [6 empty] | 0 | 0
6 | 打越公民館 | 階段 | 1-2F | 階段 |  | 8 | 307 | J54 | 埋込スクエア | 4 | FPL55 | 0 | □600 | 0 | 0 | 0 | 0 | 60 | 1 | 4 | 589.44 | 274089.6 | [6 empty] | 0 | 0
6 | 打越公民館 | 階段 | 1-2F | 階段 |  | 8 | 307 | XC2.7 | 階段通路誘導灯 | 1 | FDL27 | 0 | 0 | 0 | 0 | 0 | 電池内蔵 | 34 | 2 | 2 | 167.008 | 77658.72 | [6 empty] | 0 | 0
6 | 打越公民館 | 階段 | 1-2F | 階段 |  | 24 | 365 | Xa21B | B級BL形 誘導灯 | 1 | FL20 | 0 | 0 | 0 | 吊下げ | 0 | 0 | 28 | 1 | 1 | 245.28 | 114055.2 | [6 empty] | 0 | 0
6 | 打越公民館 | 階段 | 1-2F | 階段 |  | 24 | 365 | e3D | 埋込専用型非常灯 | 1 | JE30 | 0 | φ100 | 0 | 0 | 0 | 電池内蔵 | 3.8 | 1 | 1 | 33.288 | 15478.92 | [6 empty] | 0 | 0
6 | 打越公民館 | 外構 | - | 外構 |  | 4 | 307 | d18w | ダウンライト | 1 | FDL18 | 0 | φ100 | 防雨型 | 軒下用 | ガラス | 0 | 26 | 6 | 6 | 191.568 | 89079.12 | [6 empty] | 0 | 0
6 | 打越公民館 | 外構 | - | 外構 |  | 4 | 307 | L18w | ウォールライト | 1 | FDL18 | 0 | 0 | 防雨型 | 0 | ガラス | 0 | 26 | 3 | 3 | 95.784 | 44539.56 | [6 empty] | 0 | 0
6 | 打越公民館 | 外構 | - | 外構 |  | 4 | 307 | I6W | スポットライト | 1 | IL60 | 0 | 0 | 防雨型 | 0 | 0 | 0 | 54 | 1 | 1 | 66.312 | 30835.08 | [6 empty] | 0 | 0
6 | 打越公民館 | 外構 | - | 外構 |  | 4 | 307 | L18w | ウォールライト | 1 | FDL18 | 0 | 0 | 防雨型 | 0 | ガラス | 0 | 26 | 2 | 2 | 63.856 | 29693.04 | [6 empty] | 0 | 0
6 | 打越公民館 | 外構 | 2F | 外構 |  | 4 | 307 | L85w | ダウンライト | 1 | JD85 | 0 | φ150 | 0 | 0 | 0 | 0 | 85 | 2 | 2 | 208.76 | 97073.4 | [6 empty] | 0 | 0
6 | 打越公民館 | [6 empty] | - |  | 0 | 0 | 0 | 0 | 0 | 0 | 0 | 0 | 0 |  | - | - | - | [6 empty] | 0 | 0
6 | 打越公民館 | [6 empty] | - |  | 0 | 0 | 0 | 0 | 0 | 0 | 0 | 0 | 0 |  | - | - | - | [6 empty] | 0 | 0
6 | 打越公民館 | [6 empty] | - |  | 0 | 0 | 0 | 0 | 0 | 0 | 0 | 0 | 0 |  | - | - | - | [6 empty] | 0 | 0
6 | 打越公民館 | [19 empty] | 【既存想定】 消費電力量 | 【既存想定】 既設電気代支出金額 | [6 empty] | 【LED】 消費電力量(kWh) | 【LED】 改修後電気代支出金額（円）
6 | 打越公民館 | [19 empty] | kWh/年 | 15 | [6 empty] | kWh/年 | 15
6 | 打越公民館 | [19 empty] | 16151.129 | 7510274.985 | [6 empty] | 0 | 0
6 | 打越公民館 | [20 empty] | (指定金額）
6 | 打越公民館 | [20 empty] | 【既存想定】 消耗品代 | [6 empty] | CO2削減効果（想定）
6 | 打越公民館 | [20 empty] | 15 | [6 empty] | 1年間
6 | 打越公民館 | [20 empty] | 821170.2145 | [6 empty] | 6.6381
6 | 打越公民館 | [20 empty] | (指定金額）
6 | 打越公民館
6 | 打越公民館
6 | 打越公民館
6 | 打越公民館
6 | 打越公民館
6 | 打越公民館
6 | 打越公民館
7 | 莇生公民館 | 施設名：莇生公民館
7 | 莇生公民館
7 | 莇生公民館 | リース期間 |  | 10
7 | 莇生公民館 | 試算期間 |  | 15
7 | 莇生公民館 | 従量電気代単価 |  | 31 | [18 empty] | 提案ＬＥＤ照明の仕様を追記すること
7 | 莇生公民館 | CO2排出係数 |  | 0.411
7 | 莇生公民館 | [6 empty] | 既存照明 情報 | [14 empty] | 選定LED照明
7 | 莇生公民館 | 建物名 | 階数 | 部屋名 | 備考 | 点灯時間 | 稼働日数 | 器具記号 | 器具種類 | 灯数 | ランプ種別 | 口金 | 器具寸法 | 器具仕様詳細① | 器具仕様詳細② | 器具仕様詳細③ | 非常灯 | 消費電力 | 器具台数 | ランプ本数 | 【既存想定】 消費電力量 | 【既存想定】 既設電気代支出金額 | 製品仕様 | 型番 | メーカー | 定格光束 | 消費電力 | 数量 | 【LED】 消費電力量(kWh) | 【LED】 改修後電気代支出金額（円）
7 | 莇生公民館 |  |  |  |  | /日 | /年 | [10 empty] | W/本 | 台 | 本 | kWh/年 | 15 |  |  |  | lm/台・本 | W/台・本 | 台・本 | kWh/年 | 15
7 | 莇生公民館 |  | 1F | 玄関 |  | 24 | 365 | Xa21A | B級BL形 誘導灯 | 1 | FL20 | 0 | 0 | 0 | 0 | 0 | 0 | 28 | 1 | 1 | 245.28 | 114055.2 | [6 empty] | 0 | 0
7 | 莇生公民館 |  | 1F | 玄関 |  | 8 | 307 | J34 | 埋込スクエア | 4 | FPL36 | 0 | □450 | 0 | 0 | 0 | 0 | 44 | 2 | 8 | 864.512 | 401998.08 | [6 empty] | 0 | 0
7 | 莇生公民館 |  | 1F | 玄関ホール |  | 24 | 365 | e1D | 埋込専用型非常灯 | 1 | JE13 | 0 | φ100 | 0 | 0 | 0 | 電池内蔵 | 2.7 | 2 | 2 | 47.304 | 21996.36 | [6 empty] | 0 | 0
7 | 莇生公民館 |  | 1F | 玄関ホール |  | 24 | 365 | Xb21 | B級BL形 誘導灯 | 1 | FL20 | 0 | 0 | 0 | 吊下げ | 0 | 0 | 28 | 1 | 1 | 245.28 | 114055.2 | [6 empty] | 0 | 0
7 | 莇生公民館 |  | 1F | 玄関ホール |  | 8 | 307 | J34 | 埋込スクエア | 4 | FPL36 | 0 | □450 | 0 | 0 | 0 | 0 | 44 | 5 | 20 | 2161.28 | 1004995.2 | [6 empty] | 0 | 0
7 | 莇生公民館 |  | 1F | 男子トイレ |  | 3 | 307 | D41 | トラフ形ベースライト | 1 | FLR40 | 0 | 0 | 0 | 0 | メラミン焼き付け（白） | 0 | 47 | 5 | 5 | 216.435 | 100642.275 | [6 empty] | 0 | 0
7 | 莇生公民館 |  | 1F | 男子トイレ |  | 3 | 307 | a18 | ダウンライト | 1 | FDL18 | 0 | φ100 | 0 | 0 | 0 | 0 | 26 | 2 | 2 | 47.892 | 22269.78 | [6 empty] | 0 | 0
7 | 莇生公民館 |  | 1F | 女子トイレ |  | 3 | 307 | D41 | トラフ形ベースライト | 1 | FLR40 | 0 | 0 | 0 | 0 | メラミン焼き付け（白） | 0 | 47 | 4 | 4 | 173.148 | 80513.82 | [6 empty] | 0 | 0
7 | 莇生公民館 |  | 1F | 女子トイレ |  | 3 | 307 | a18 | ダウンライト | 1 | FDL18 | 0 | φ100 | 0 | 0 | 0 | 0 | 26 | 2 | 2 | 47.892 | 22269.78 | [6 empty] | 0 | 0
7 | 莇生公民館 |  | 1F | 湯沸室 |  | 1 | 307 | G21 | 流し元灯 | 1 | FL20 | 0 | 0 | 0 | 0 | 0 | 0 | 28 | 1 | 1 | 8.596 | 3997.14 | [6 empty] | 0 | 0
7 | 莇生公民館 |  | 1F | 湯沸室 |  | 1 | 307 | E41w | 埋込ベースライト | 1 | FLR40 | 0 | W190 | 防湿型 | 0 | メラミン焼き付け（白） | 0 | 47 | 1 | 1 | 14.429 | 6709.485 | [6 empty] | 0 | 0
7 | 莇生公民館 |  | 1F | 倉庫 |  | 1 | 12 | F41 | 逆富士ベースライト | 1 | FLR40 | 0 | 0 | 0 | 0 | 0 | 0 | 47 | 1 | 1 | 0.564 | 262.26 | [6 empty] | 0 | 0
7 | 莇生公民館 |  | 1F | 事務室 |  | 8 | 307 | B42 | 埋込ベースライト | 2 | FLR40 | 0 | W220 | 0 | 0 | ルーバー | 0 | 47 | 2 | 4 | 461.728 | 214703.52 | [6 empty] | 0 | 0
7 | 莇生公民館 |  | 1F | 事務室 |  | 8 | 307 | B42D | 埋込ベースライト | 2 | FLR40 | 0 | W220 | 0 | 0 | 0 | 電池内蔵 | 47 | 1 | 2 | 230.864 | 107351.76 | [6 empty] | 0 | 0
7 | 莇生公民館 |  | 1F | ホール |  | 8 | 307 | A321 | 埋込ベースライト | 1 | FHF32 | 0 | W150 | 0 | 0 | ルーバーアルミ | 0 | 36 | 36 | 36 | 3182.976 | 1480083.84 | [6 empty] | 0 | 0
7 | 莇生公民館 |  | 1F | ホール |  | 8 | 307 | ｆ６ | ダウンライト | 1 | IL60 | 0 | φ100 | 0 | 0 | 0 | 0 | 54 | 18 | 18 | 2387.232 | 1110062.88 | [6 empty] | 0 | 0
7 | 莇生公民館 |  | 1F | ホール |  | 24 | 365 | e3D | 埋込専用型非常灯 | 1 | JE30 | 0 | φ100 | 0 | 0 | 0 | 電池内蔵 | 3.8 | 4 | 4 | 133.152 | 61915.68 | [6 empty] | 0 | 0
7 | 莇生公民館 |  | 1F | ホール |  | 24 | 365 | Xa21C | B級BL形 誘導灯 | 1 | FL20 | 0 | 0 | 0 | 吊下げ | 0 | 0 | 28 | 2 | 2 | 490.56 | 228110.4 | [6 empty] | 0 | 0
7 | 莇生公民館 |  | 1F | 固定式舞台 |  | 4 | 307 | A321 | 埋込ベースライト | 1 | FHF32 | 0 | W150 | 0 | 0 | ルーバーアルミ | 0 | 36 | 12 | 12 | 530.496 | 246680.64 | [6 empty] | 0 | 0
7 | 莇生公民館 |  | 1F | 倉庫１ |  | 1 | 12 | F41 | 逆富士ベースライト | 1 | FLR40 | 0 | 0 | 0 | 0 | 0 | 0 | 47 | 3 | 3 | 1.692 | 786.78 | [6 empty] | 0 | 0
7 | 莇生公民館 |  | 2F | ２Fホール |  | 8 | 307 | ｂ１８ | ダウンライト | 1 | FDL18 | 0 | □150 | 0 | 0 | 角型 木枠 | 0 | 26 | 2 | 2 | 127.712 | 59386.08 | [6 empty] | 0 | 0
7 | 莇生公民館 |  | 2F | ２Fホール |  | 8 | 307 | J54 | 埋込スクエア | 4 | FPL55 | 0 | □600 | 0 | 0 | 0 | 0 | 60 | 1 | 4 | 589.44 | 274089.6 | [6 empty] | 0 | 0
7 | 莇生公民館 |  | 2F | 湯沸室 |  | 1 | 307 | E41w | 埋込ベースライト | 1 | FLR40 | 0 | W190 | 防湿型 | 0 | メラミン焼き付け（白） | 0 | 47 | 1 | 1 | 14.429 | 6709.485 | [6 empty] | 0 | 0
7 | 莇生公民館 |  | 2F | 湯沸室 |  | 1 | 307 | G21 | 流し元灯 | 1 | FL20 | 0 | 0 | 0 | 0 | 0 | 0 | 28 | 1 | 1 | 8.596 | 3997.14 | [6 empty] | 0 | 0
7 | 莇生公民館 |  | 2F | 和室 |  | 3 | 307 | D41 | トラフ形ベースライト | 1 | FLR40 | 0 | 0 | 0 | 0 | メラミン焼き付け（白） | 0 | 47 | 12 | 12 | 519.444 | 241541.46 | [6 empty] | 0 | 0
7 | 莇生公民館 |  | 2F | 和室 |  | 24 | 365 | e1D | 埋込専用型非常灯 | 1 | JE13 | 0 | φ100 | 0 | 0 | 0 | 電池内蔵 | 2.7 | 1 | 1 | 23.652 | 10998.18 | [6 empty] | 0 | 0
7 | 莇生公民館 |  | 2F | 床の間 |  | 3 | 307 | H21 | ブラケット灯 | 1 | FL20 | 0 | 0 | 0 | 0 | 木製 | 0 | 28 | 1 | 1 | 25.788 | 11991.42 | [6 empty] | 0 | 0
7 | 莇生公民館 |  | 2F | 多目的学習室 |  | 3 | 307 | C42 | 埋込ベースライト | 2 | FLR40 | 0 | W300 | 0 | 0 | 0 | 0 | 47 | 8 | 16 | 692.592 | 322055.28 | [6 empty] | 0 | 0
7 | 莇生公民館 |  | 2F | 多目的学習室 |  | 24 | 365 | e1D | 埋込専用型非常灯 | 1 | JE13 | 0 | φ100 | 0 | 0 | 0 | 電池内蔵 | 2.7 | 1 | 1 | 23.652 | 10998.18 | [6 empty] | 0 | 0
7 | 莇生公民館 |  | 2F | 図書コーナー |  | 3 | 307 | C42 | 埋込ベースライト | 2 | FLR40 | 0 | W300 | 0 | 0 | 0 | 0 | 47 | 4 | 8 | 346.296 | 161027.64 | [6 empty] | 0 | 0
7 | 莇生公民館 |  | 2F | 図書コーナー |  | 24 | 365 | e1D | 埋込専用型非常灯 | 1 | JE13 | 0 | φ100 | 0 | 0 | 0 | 電池内蔵 | 2.7 | 1 | 1 | 23.652 | 10998.18 | [6 empty] | 0 | 0
7 | 莇生公民館 | 階段 | 1-2F | 階段 |  | 8 | 307 | a18 | ダウンライト | 1 | FDL18 | 0 | φ100 | 0 | 0 | 0 | 0 | 26 | 1 | 1 | 63.856 | 29693.04 | [6 empty] | 0 | 0
7 | 莇生公民館 | 階段 | 1-2F | 階段 |  | 24 | 365 | e1D | 埋込専用型非常灯 | 1 | JE13 | 0 | φ100 | 0 | 0 | 0 | 電池内蔵 | 2.7 | 1 | 1 | 23.652 | 10998.18 | [6 empty] | 0 | 0
7 | 莇生公民館 | 階段 | 1-2F | 階段 |  | 8 | 307 | K7 | ダウンライト | 1 | HQI70 | 0 | φ150 | 0 | 0 | UVカットガラス | 0 | 70 | 3 | 3 | 515.76 | 239828.4 | [6 empty] | 0 | 0
7 | 莇生公民館 | 階段 | 1-2F | 階段 |  | 8 | 307 | J54 | 埋込スクエア | 4 | FPL55 | 0 | □600 | 0 | 0 | 0 | 0 | 60 | 1 | 4 | 589.44 | 274089.6 | [6 empty] | 0 | 0
7 | 莇生公民館 | 階段 | 1-2F | 階段 |  | 8 | 307 | XC2.7 | 階段通路誘導灯 | 1 | FDL27 | 0 | 0 | 0 | 0 | 0 | 電池内蔵 | 34 | 2 | 2 | 167.008 | 77658.72 | [6 empty] | 0 | 0
7 | 莇生公民館 | 階段 | 1-2F | 階段 |  | 24 | 365 | Xa21B | B級BL形 誘導灯 | 1 | FL20 | 0 | 0 | 0 | 吊下げ | 0 | 0 | 28 | 1 | 1 | 245.28 | 114055.2 | [6 empty] | 0 | 0
7 | 莇生公民館 | 階段 | 1-2F | 階段 |  | 24 | 365 | e3D | 埋込専用型非常灯 | 1 | JE30 | 0 | φ100 | 0 | 0 | 0 | 電池内蔵 | 3.8 | 1 | 1 | 33.288 | 15478.92 | [6 empty] | 0 | 0
7 | 莇生公民館 | 外構 | - | 外構 |  | 4 | 307 | d18w | ダウンライト | 1 | FDL18 | 0 | φ100 | 防雨型 | 軒下用 | ガラス | 0 | 26 | 6 | 6 | 191.568 | 89079.12 | [6 empty] | 0 | 0
7 | 莇生公民館 | 外構 | - | 外構 |  | 4 | 307 | L18w | ウォールライト | 1 | FDL18 | 0 | 0 | 防雨型 | 0 | ガラス | 0 | 26 | 3 | 3 | 95.784 | 44539.56 | [6 empty] | 0 | 0
7 | 莇生公民館 | 外構 | - | 外構 |  | 4 | 307 | I6W | スポットライト | 1 | IL60 | 0 | 0 | 防雨型 | 0 | 0 | 0 | 54 | 1 | 1 | 66.312 | 30835.08 | [6 empty] | 0 | 0
7 | 莇生公民館 | 外構 | - | 外構 |  | 4 | 307 | L18w | ウォールライト | 1 | FDL18 | 0 | 0 | 防雨型 | 0 | ガラス | 0 | 26 | 2 | 2 | 63.856 | 29693.04 | [6 empty] | 0 | 0
7 | 莇生公民館 | 外構 | 2F | 外構 |  | 4 | 307 | L85w | ダウンライト | 1 | JD85 | 0 | φ150 | 0 | 0 | 0 | 0 | 85 | 2 | 2 | 208.76 | 97073.4 | [6 empty] | 0 | 0
7 | 莇生公民館 | 屋外便所 | - | 屋外便所 |  | 1 | 307 | Z | 逆富士ベースライト | 1 | FLR40 | 0 | 0 | 0 | 0 | 0 | 0 | 47 | 2 | 2 | 28.858 | 13418.97 | [6 empty] | 0 | 0
7 | 莇生公民館 | 屋外便所 | - | 屋外便所 |  | 1 | 307 | Z1 | ミラー灯 | 1 | FL20 | 0 | 0 | 0 | 0 | 0 | 0 | 28 | 2 | 2 | 17.192 | 7994.28 | [6 empty] | 0 | 0
7 | 莇生公民館 | [6 empty] | - |  | 0 | 0 | 0 | 0 | 0 | 0 | 0 | 0 | 0 |  | - | - | - | [6 empty] | 0 | 0
7 | 莇生公民館 | [6 empty] | - |  | 0 | 0 | 0 | 0 | 0 | 0 | 0 | 0 | 0 |  | - | - | - | [6 empty] | 0 | 0
7 | 莇生公民館 | [6 empty] | - |  | 0 | 0 | 0 | 0 | 0 | 0 | 0 | 0 | 0 |  | - | - | - | [6 empty] | 0 | 0
7 | 莇生公民館 | [19 empty] | 【既存想定】 消費電力量 | 【既存想定】 既設電気代支出金額 | [6 empty] | 【LED】 消費電力量(kWh) | 【LED】 改修後電気代支出金額（円）
7 | 莇生公民館 | [19 empty] | kWh/年 | 15 | [6 empty] | kWh/年 | 15
7 | 莇生公民館 | [19 empty] | 16197.179 | 7531688.235 | [6 empty] | 0 | 0
7 | 莇生公民館 | [20 empty] | (指定金額）
7 | 莇生公民館 | [20 empty] | 【既存想定】 消耗品代 | [6 empty] | CO2削減効果（想定）
7 | 莇生公民館 | [20 empty] | 15 | [6 empty] | 1年間
7 | 莇生公民館 | [20 empty] | 821709.7218 | [6 empty] | 6.657
7 | 莇生公民館 | [20 empty] | (指定金額）
7 | 莇生公民館
7 | 莇生公民館
7 | 莇生公民館
7 | 莇生公民館
7 | 莇生公民館
7 | 莇生公民館
7 | 莇生公民館
8 | 黒笹公民館 | 施設名：黒笹公民館
8 | 黒笹公民館
8 | 黒笹公民館 | リース期間 |  | 10
8 | 黒笹公民館 | 試算期間 |  | 15
8 | 黒笹公民館 | 従量電気代単価 |  | 31 | [18 empty] | 提案ＬＥＤ照明の仕様を追記すること
8 | 黒笹公民館 | CO2排出係数 |  | 0.411
8 | 黒笹公民館 | [6 empty] | 既存照明 情報 | [14 empty] | 選定LED照明
8 | 黒笹公民館 | 建物名 | 階数 | 部屋名 | 備考 | 点灯時間 | 稼働日数 | 器具記号 | 器具種類 | 灯数 | ランプ種別 | 口金 | 器具寸法 | 器具仕様詳細① | 器具仕様詳細② | 器具仕様詳細③ | 非常灯 | 消費電力 | 器具台数 | ランプ本数 | 【既存想定】 消費電力量 | 【既存想定】 既設電気代支出金額 | 製品仕様 | 型番 | メーカー | 定格光束 | 消費電力 | 数量 | 【LED】 消費電力量(kWh) | 【LED】 改修後電気代支出金額（円）
8 | 黒笹公民館 |  |  |  |  | /日 | /年 | [10 empty] | W/本 | 台 | 本 | kWh/年 | 15 |  |  |  | lm/台・本 | W/台・本 | 台・本 | kWh/年 | 15
8 | 黒笹公民館 | 本館 | 1F | 風除室 |  | 8 | 307 | J13 | ウォールライト | 1 | FPL13 | 0 | 0 | 防湿型 | 0 | 0 | 0 | 18 | 2 | 2 | 88.416 | 41113.44 | [6 empty] | 0 | 0
8 | 黒笹公民館 | 本館 | 1F | 玄関 |  | 24 | 365 | Xa21D | B級BL形 誘導灯 | 1 | FL20 | 0 | 0 | 避難口 | 直付 | 0 | 0 | 28 | 1 | 1 | 245.28 | 114055.2 | [6 empty] | 0 | 0
8 | 黒笹公民館 | 本館 | 1F | 大ホール |  | 3 | 307 | E322 | 埋込ベースライト | 2 | FHF32 | 0 | W220 | 0 | 0 | ルーバー | 0 | 36 | 26 | 52 | 1724.112 | 801712.08 | [6 empty] | 0 | 0
8 | 黒笹公民館 | 本館 | 1F | 大ホール |  | 3 | 307 | E322D | 埋込ベースライト | 2 | FHF32 | 0 | W220 | 0 | 0 | ルーバー | 電池内蔵 | 36 | 4 | 8 | 265.248 | 123340.32 | [6 empty] | 0 | 0
8 | 黒笹公民館 | 本館 | 1F | 大ホール |  | 3 | 307 | f6 | ダウンライト | 1 | IL60 | 0 | φ150 | 0 | 0 | 0 | 0 | 54 | 20 | 20 | 994.68 | 462526.2 | [6 empty] | 0 | 0
8 | 黒笹公民館 | 本館 | 1F | 大ホール |  | 24 | 365 | Xa21D | B級BL形 誘導灯 | 1 | FL20 | 0 | 0 | 避難口 | 直付 | 0 | 0 | 28 | 3 | 3 | 735.84 | 342165.6 | [6 empty] | 0 | 0
8 | 黒笹公民館 | 本館 | 1F | ステージ |  | 4 | 50 | B32 | 埋込ベースライト | 1 | FHF32 | 0 | W150 | 0 | 0 | ルーバー | 0 | 36 | 16 | 16 | 115.2 | 53568 | [6 empty] | 0 | 0
8 | 黒笹公民館 | 本館 | 1F | ステージ |  | 24 | 365 | Xa21D | B級BL形 誘導灯 | 1 | FL20 | 0 | 0 | 避難口 | 直付 | 0 | 0 | 28 | 1 | 1 | 245.28 | 114055.2 | [6 empty] | 0 | 0
8 | 黒笹公民館 | 本館 | 1F | 倉庫（２） |  | 1 | 12 | C41 | 逆富士ベースライト | 1 | FLR40 | 0 | 0 | 0 | 0 | 0 | 0 | 47 | 4 | 4 | 2.256 | 1049.04 | [6 empty] | 0 | 0
8 | 黒笹公民館 | 本館 | 1F | ﾛﾋﾞｰ |  | 8 | 307 | D53 | 埋込スクエア | 3 | FPL55 | 0 | □600 | 0 | 0 | 鏡面仕上げ | 0 | 60 | 4 | 12 | 1768.32 | 822268.8 | [6 empty] | 0 | 0
8 | 黒笹公民館 | 本館 | 1F | ﾛﾋﾞｰ |  | 24 | 365 | e1D | 埋込専用型非常灯 | 1 | JE13 | 0 | φ100 | 0 | 0 | 0 | 電池内蔵 | 2.7 | 4 | 4 | 94.608 | 43992.72 | [6 empty] | 0 | 0
8 | 黒笹公民館 | 本館 | 1F | ﾛﾋﾞｰ |  | 8 | 307 | a27 | ダウンライト | 1 | FDL27 | 0 | φ150 | 0 | 0 | 0 | 0 | 34 | 12 | 12 | 1002.048 | 465952.32 | [6 empty] | 0 | 0
8 | 黒笹公民館 | 本館 | 1F | ﾛﾋﾞｰ |  | 24 | 365 | Xb21D | B級BL形 誘導灯 | 1 | FL20 | 0 | 0 | 避難口 | 直付 | 0 | 0 | 28 | 1 | 1 | 245.28 | 114055.2 | [6 empty] | 0 | 0
8 | 黒笹公民館 | 本館 | 1F | 事務室 |  | 8 | 307 | B42 | 埋込ベースライト | 2 | FLR40 | 0 | W300 | 0 | 0 | 0 | 0 | 47 | 10 | 20 | 2308.64 | 1073517.6 | [6 empty] | 0 | 0
8 | 黒笹公民館 | 本館 | 1F | 事務室 |  | 8 | 307 | B42D | 埋込ベースライト | 2 | FLR40 | 0 | W300 | 0 | 0 | 0 | 電池内蔵 | 47 | 2 | 4 | 461.728 | 214703.52 | [6 empty] | 0 | 0
8 | 黒笹公民館 | 本館 | 1F | 第一会議室 |  | 3 | 307 | B42 | 埋込ベースライト | 2 | FLR40 | 0 | W300 | 0 | 0 | 0 | 0 | 47 | 10 | 20 | 865.74 | 402569.1 | [6 empty] | 0 | 0
8 | 黒笹公民館 | 本館 | 1F | 第一会議室 |  | 3 | 307 | B42D | 埋込ベースライト | 2 | FLR40 | 0 | W300 | 0 | 0 | 0 | 電池内蔵 | 47 | 2 | 4 | 173.148 | 80513.82 | [6 empty] | 0 | 0
8 | 黒笹公民館 | 本館 | 1F | 第一会議室 |  | 3 | 307 | G41 | 埋込ベースライト | 1 | FLR40 | 0 | 220×1235 | 0 | 0 | 0 | 0 | 47 | 1 | 1 | 43.287 | 20128.455 | [6 empty] | 0 | 0
8 | 黒笹公民館 | 本館 | 1F | 湯沸室 |  | 1 | 307 | C41W | 逆富士ベースライト | 1 | FLR40 | 0 | 0 | 防雨型 | 0 | 0 | 0 | 47 | 1 | 1 | 14.429 | 6709.485 | [6 empty] | 0 | 0
8 | 黒笹公民館 | 本館 | 1F | 湯沸室 |  | 1 | 307 | I21 | 流し元灯 | 1 | FL20 | 0 | 0 | PS付 | 0 | 0 | 0 | 28 | 1 | 1 | 8.596 | 3997.14 | [6 empty] | 0 | 0
8 | 黒笹公民館 | 本館 | 1F | 調理室 |  | 3 | 307 | A42W | 埋込ベースライト | 2 | FLR40 | 0 | W300 | 防雨型 | 0 | 0 | 0 | 47 | 6 | 12 | 519.444 | 241541.46 | [6 empty] | 0 | 0
8 | 黒笹公民館 | 本館 | 1F | 調理室 |  | 3 | 307 | A42Dw | 埋込ベースライト | 2 | FLR40 | 0 | W300 | 防雨型 | 0 | 0 | 電池内蔵 | 47 | 2 | 4 | 173.148 | 80513.82 | [6 empty] | 0 | 0
8 | 黒笹公民館 | 本館 | 1F | 調理室 |  | 3 | 307 | G41 | 埋込ベースライト | 1 | FLR40 | 0 | 220×1235 | 0 | 0 | 0 | 0 | 47 | 1 | 1 | 43.287 | 20128.455 | [6 empty] | 0 | 0
8 | 黒笹公民館 | 本館 | 1F | 男子トイレ |  | 3 | 307 | F41 | トラフ形ベースライト | 1 | FLR40 | 0 | 0 | 0 | 0 | 0 | 0 | 47 | 1 | 1 | 43.287 | 20128.455 | [6 empty] | 0 | 0
8 | 黒笹公民館 | 本館 | 1F | 男子トイレ |  | 3 | 307 | a13 | ダウンライト | 1 | FDL13 | 0 | φ150 | 0 | 0 | 0 | 0 | 18 | 6 | 6 | 99.468 | 46252.62 | [6 empty] | 0 | 0
8 | 黒笹公民館 | 本館 | 1F | 女子トイレ |  | 3 | 307 | a18 | ダウンライト | 1 | FDL18 | 0 | φ150 | 0 | 0 | 0 | 0 | 26 | 8 | 8 | 191.568 | 89079.12 | [6 empty] | 0 | 0
8 | 黒笹公民館 | 本館 | 1F | 女子トイレ |  | 3 | 307 | F41 | トラフ形ベースライト | 1 | FLR40 | 0 | 0 | 0 | 0 | 0 | 0 | 47 | 1 | 1 | 43.287 | 20128.455 | [6 empty] | 0 | 0
8 | 黒笹公民館 | 本館 | 1F | 倉庫（１） |  | 1 | 12 | H21 | 片反射笠付トラフ形ベースライト | 1 | FL20 | 0 | 0 | 0 | 0 | 片反射 | 0 | 28 | 1 | 1 | 0.336 | 156.24 | [6 empty] | 0 | 0
8 | 黒笹公民館 | 本館 | 1F | 通用口 |  | 8 | 307 | a27 | ダウンライト | 1 | FDL27 | 0 | φ150 | 0 | 0 | 0 | 0 | 34 | 1 | 1 | 83.504 | 38829.36 | [6 empty] | 0 | 0
8 | 黒笹公民館 | 本館 | 1F | 通用口 |  | 24 | 365 | Xa21D | B級BL形 誘導灯 | 1 | FL20 | 0 | 0 | 避難口 | 直付 | 0 | 0 | 28 | 1 | 1 | 245.28 | 114055.2 | [6 empty] | 0 | 0
8 | 黒笹公民館 | 本館 | 1F | ﾎﾟｰﾁ |  | 4 | 307 | ｂ６ｗ | スポットライト | 1 | IL60 | 0 | 0 | 防雨型 | 0 | 0 | 0 | 54 | 1 | 1 | 66.312 | 30835.08 | [6 empty] | 0 | 0
8 | 黒笹公民館 | 本館 | 2F | ﾛﾋﾞｰ |  | 8 | 307 | D53 | 埋込スクエア | 3 | FPL55 | 0 | □600 | 0 | 0 | 鏡面仕上げ | 0 | 60 | 8 | 24 | 3536.64 | 1644537.6 | [6 empty] | 0 | 0
8 | 黒笹公民館 | 本館 | 2F | ﾛﾋﾞｰ |  | 8 | 307 | K7 | ダウンライト | 1 | HQI70 | 0 | φ200 | 0 | 0 | 0 | 0 | 70 | 2 | 2 | 343.84 | 159885.6 | [6 empty] | 0 | 0
8 | 黒笹公民館 | 本館 | 2F | ﾛﾋﾞｰ |  | 24 | 365 | e1D | 埋込専用型非常灯 | 1 | JE13 | 0 | φ100 | 0 | 0 | 0 | 電池内蔵 | 2.7 | 3 | 3 | 70.956 | 32994.54 | [6 empty] | 0 | 0
8 | 黒笹公民館 | 本館 | 2F | ﾛﾋﾞｰ |  | 8 | 307 | a18 | ダウンライト | 1 | FDL18 | 0 | φ150 | 0 | 0 | 0 | 0 | 26 | 2 | 2 | 127.712 | 59386.08 | [6 empty] | 0 | 0
8 | 黒笹公民館 | 本館 | 2F | 吹抜け |  | 8 | 307 | K15 | ダウンライト | 1 | CDM-TD150 | 0 | φ200 | 0 | 0 | 0 | 0 | 180 | 14 | 14 | 6189.12 | 2877940.8 | [6 empty] | 0 | 0
8 | 黒笹公民館 | 本館 | 2F | 吹抜け |  | 24 | 365 | e3D | 埋込専用型非常灯 | 1 | JE30 | 0 | φ100 | 0 | 0 | 0 | 電池内蔵 | 3.8 | 3 | 3 | 99.864 | 46436.76 | [6 empty] | 0 | 0
8 | 黒笹公民館 | 本館 | 2F | 和室（２） |  | 3 | 307 | L54 | 埋込スクエア | 4 | FPL55 | 0 | □600 | 0 | 0 | 0 | 0 | 60 | 4 | 16 | 884.16 | 411134.4 | [6 empty] | 0 | 0
8 | 黒笹公民館 | 本館 | 2F | 和室（２） |  | 24 | 365 | e1D | 埋込専用型非常灯 | 1 | JE13 | 0 | φ100 | 0 | 0 | 0 | 電池内蔵 | 2.7 | 1 | 1 | 23.652 | 10998.18 | [6 empty] | 0 | 0
8 | 黒笹公民館 | 本館 | 2F | 和室（１） |  | 3 | 307 | L54 | 埋込スクエア | 4 | FPL55 | 0 | □600 | 0 | 0 | 0 | 0 | 60 | 4 | 16 | 884.16 | 411134.4 | [6 empty] | 0 | 0
8 | 黒笹公民館 | 本館 | 2F | 和室（１） |  | 3 | 307 | M21 | ブラケット灯 | 1 | FL20 | 0 | 0 | 0 | 0 | 0 | 0 | 28 | 1 | 1 | 25.788 | 11991.42 | [6 empty] | 0 | 0
8 | 黒笹公民館 | 本館 | 2F | 和室（１） |  | 24 | 365 | e1D | 埋込専用型非常灯 | 1 | JE13 | 0 | φ100 | 0 | 0 | 0 | 電池内蔵 | 2.7 | 1 | 1 | 23.652 | 10998.18 | [6 empty] | 0 | 0
8 | 黒笹公民館 | 本館 | 2F | 廊下 |  | 24 | 365 | e1D | 埋込専用型非常灯 | 1 | JE13 | 0 | φ100 | 0 | 0 | 0 | 電池内蔵 | 2.7 | 2 | 2 | 47.304 | 21996.36 | [6 empty] | 0 | 0
8 | 黒笹公民館 | 本館 | 2F | 廊下 |  | 8 | 307 | g18 | ダウンライト | 1 | FDL18 | 0 | φ150 | 0 | 0 | 0 | 0 | 26 | 4 | 4 | 255.424 | 118772.16 | [6 empty] | 0 | 0
8 | 黒笹公民館 | 本館 | 2F | 書庫 |  | 1 | 12 | C41 | 逆富士ベースライト | 1 | FLR40 | 0 | 0 | 0 | 0 | 0 | 0 | 47 | 2 | 2 | 1.128 | 524.52 | [6 empty] | 0 | 0
8 | 黒笹公民館 | 本館 | 2F | 第二会議室 |  | 3 | 307 | B42 | 埋込ベースライト | 2 | FLR40 | 0 | W300 | 0 | 0 | 0 | 0 | 47 | 10 | 20 | 865.74 | 402569.1 | [6 empty] | 0 | 0
8 | 黒笹公民館 | 本館 | 2F | 第二会議室 |  | 3 | 307 | B42D | 埋込ベースライト | 2 | FLR40 | 0 | W300 | 0 | 0 | 0 | 電池内蔵 | 47 | 2 | 4 | 173.148 | 80513.82 | [6 empty] | 0 | 0
8 | 黒笹公民館 | 本館 | 2F | 第二会議室 |  | 3 | 307 | G41 | 埋込ベースライト | 1 | FLR40 | 0 | 220×1235 | 0 | 0 | 0 | 0 | 47 | 1 | 1 | 43.287 | 20128.455 | [6 empty] | 0 | 0
8 | 黒笹公民館 | 本館 | 2F | 男子便所 |  | 3 | 307 | F21 | トラフ形ベースライト | 1 | FL20 | 0 | 0 | 0 | 0 | 0 | 0 | 28 | 2 | 2 | 51.576 | 23982.84 | [6 empty] | 0 | 0
8 | 黒笹公民館 | 本館 | 2F | 男子便所 |  | 3 | 307 | a13 | ダウンライト | 1 | FDL13 | 0 | φ150 | 0 | 0 | 0 | 0 | 18 | 1 | 1 | 16.578 | 7708.77 | [6 empty] | 0 | 0
8 | 黒笹公民館 | 本館 | 2F | 男子便所 |  | 3 | 307 | a18 | ダウンライト | 1 | FDL18 | 0 | φ150 | 0 | 0 | 0 | 0 | 26 | 3 | 3 | 71.838 | 33404.67 | [6 empty] | 0 | 0
8 | 黒笹公民館 | 本館 | 2F | 湯沸室 |  | 1 | 307 | C41W | 逆富士ベースライト | 1 | FLR40 | 0 | 0 | 防雨型 | 0 | 0 | 0 | 47 | 1 | 1 | 14.429 | 6709.485 | [6 empty] | 0 | 0
8 | 黒笹公民館 | 本館 | 2F | 湯沸室 |  | 1 | 307 | I21 | 流し元灯 | 1 | FL20 | 0 | 0 | PS付 | 0 | 0 | 0 | 28 | 1 | 1 | 8.596 | 3997.14 | [6 empty] | 0 | 0
8 | 黒笹公民館 | 本館 | 2F | 女子便所 |  | 3 | 307 | F21 | トラフ形ベースライト | 1 | FL20 | 0 | 0 | 0 | 0 | 0 | 0 | 28 | 2 | 2 | 51.576 | 23982.84 | [6 empty] | 0 | 0
8 | 黒笹公民館 | 本館 | 2F | 女子便所 |  | 3 | 307 | a13 | ダウンライト | 1 | FDL13 | 0 | φ150 | 0 | 0 | 0 | 0 | 18 | 2 | 2 | 33.156 | 15417.54 | [6 empty] | 0 | 0
8 | 黒笹公民館 | 本館 | 2F | 女子便所 |  | 3 | 307 | a18 | ダウンライト | 1 | FDL18 | 0 | φ150 | 0 | 0 | 0 | 0 | 26 | 4 | 4 | 95.784 | 44539.56 | [6 empty] | 0 | 0
8 | 黒笹公民館 | 階段 | 1-2F | 階段 |  | 8 | 307 | K7 | ダウンライト | 1 | HQI70 | 0 | φ200 | 0 | 0 | 0 | 0 | 70 | 4 | 4 | 687.68 | 319771.2 | [6 empty] | 0 | 0
8 | 黒笹公民館 | 階段 | 1-2F | 階段 |  | 24 | 365 | Xc11D | C級 誘導灯 | 1 | FL10 | 0 | 0 | 通路 | 壁直付(足元) | 片面 | 0 | 13 | 1 | 1 | 113.88 | 52954.2 | [6 empty] | 0 | 0
8 | 黒笹公民館 | 階段 | 1-2F | 階段 |  | 8 | 307 | a18 | ダウンライト | 1 | FDL18 | 0 | φ150 | 0 | 0 | 0 | 0 | 26 | 1 | 1 | 63.856 | 29693.04 | [6 empty] | 0 | 0
8 | 黒笹公民館 | 外構 | 1F | 外構 |  | 4 | 307 | ｄ１３ｗ | ウォールライト | 1 | FML(FWL)13 | 0 | 0 | 防雨型 | 0 | 0 | 0 | 18 | 8 | 8 | 176.832 | 82226.88 | [6 empty] | 0 | 0
8 | 黒笹公民館 | 外構 | 2F | 外構 |  | 4 | 307 | K15 | ダウンライト | 1 | CDM-TD150 | 0 | φ200 | 0 | 0 | 0 | 0 | 180 | 4 | 4 | 884.16 | 411134.4 | [6 empty] | 0 | 0
8 | 黒笹公民館 | 外構 | 1F | 外構 |  | 12 | 365 | N10W | 街路灯 | 1 | HF100 | 0 | 0 | 防雨型 | 0 | 0 | 0 | 120 | 5 | 5 | 2628 | 1222020 | [6 empty] | 0 | 0
8 | 黒笹公民館 | 外構 | 1F | 外構 |  | 12 | 365 | O4W | 街路灯 | 1 | IL100 | 0 | 0 | 防雨型 | 0 | 0 | 0 | 90 | 1 | 1 | 394.2 | 183303 | [6 empty] | 0 | 0
8 | 黒笹公民館 | [6 empty] | - |  | 0 | 0 | 0 | 0 | 0 | 0 | 0 | 0 | 0 |  | - | - | - | [6 empty] | 0 | 0
8 | 黒笹公民館 | [6 empty] | - |  | 0 | 0 | 0 | 0 | 0 | 0 | 0 | 0 | 0 |  | - | - | - | [6 empty] | 0 | 0
8 | 黒笹公民館 | [6 empty] | - |  | 0 | 0 | 0 | 0 | 0 | 0 | 0 | 0 | 0 |  | - | - | - | [6 empty] | 0 | 0
8 | 黒笹公民館 | [19 empty] | 【既存想定】 消費電力量 | 【既存想定】 既設電気代支出金額 | [6 empty] | 【LED】 消費電力量(kWh) | 【LED】 改修後電気代支出金額（円）
8 | 黒笹公民館 | [19 empty] | kWh/年 | 15 | [6 empty] | kWh/年 | 15
8 | 黒笹公民館 | [19 empty] | 31798.773 | 14786429.445 | [6 empty] | 0 | 0
8 | 黒笹公民館 | [20 empty] | (指定金額）
8 | 黒笹公民館 | [20 empty] | 【既存想定】 消耗品代 | [6 empty] | CO2削減効果（想定）
8 | 黒笹公民館 | [20 empty] | 15 | [6 empty] | 1年間
8 | 黒笹公民館 | [20 empty] | 1742614.7978 | [6 empty] | 13.0693
8 | 黒笹公民館 | [20 empty] | (指定金額）
8 | 黒笹公民館
8 | 黒笹公民館
8 | 黒笹公民館
8 | 黒笹公民館
8 | 黒笹公民館
8 | 黒笹公民館
8 | 黒笹公民館
9 | 高嶺公民館 | 施設名：高嶺公民館
9 | 高嶺公民館
9 | 高嶺公民館 | リース期間 |  | 10
9 | 高嶺公民館 | 試算期間 |  | 15
9 | 高嶺公民館 | 従量電気代単価 |  | 31 | [18 empty] | 提案ＬＥＤ照明の仕様を追記すること
9 | 高嶺公民館 | CO2排出係数 |  | 0.411
9 | 高嶺公民館 | [6 empty] | 既存照明 情報 | [14 empty] | 選定LED照明
9 | 高嶺公民館 | 建物名 | 階数 | 部屋名 | 備考 | 点灯時間 | 稼働日数 | 器具記号 | 器具種類 | 灯数 | ランプ種別 | 口金 | 器具寸法 | 器具仕様詳細① | 器具仕様詳細② | 器具仕様詳細③ | 非常灯 | 消費電力 | 器具台数 | ランプ本数 | 【既存想定】 消費電力量 | 【既存想定】 既設電気代支出金額 | 製品仕様 | 型番 | メーカー | 定格光束 | 消費電力 | 数量 | 【LED】 消費電力量(kWh) | 【LED】 改修後電気代支出金額（円）
9 | 高嶺公民館 |  |  |  |  | /日 | /年 | [10 empty] | W/本 | 台 | 本 | kWh/年 | 15 |  |  |  | lm/台・本 | W/台・本 | 台・本 | kWh/年 | 15
9 | 高嶺公民館 | 本館 | 1F | 玄関 |  | 24 | 365 | Xa21A | B級BL形 誘導灯 | 1 | FL20 | 0 | 0 | 0 | 0 | 0 | 0 | 28 | 1 | 1 | 245.28 | 114055.2 | [6 empty] | 0 | 0
9 | 高嶺公民館 | 本館 | 1F | 玄関 |  | 8 | 307 | J34 | 埋込スクエア | 4 | FPL36 | 0 | □450 | 0 | 0 | 0 | 0 | 44 | 2 | 8 | 864.512 | 401998.08 | [6 empty] | 0 | 0
9 | 高嶺公民館 | 本館 | 1F | 玄関ホール |  | 24 | 365 | e1D | 埋込専用型非常灯 | 1 | JE13 | 0 | φ100 | 0 | 0 | 0 | 電池内蔵 | 2.7 | 2 | 2 | 47.304 | 21996.36 | [6 empty] | 0 | 0
9 | 高嶺公民館 | 本館 | 1F | 玄関ホール |  | 24 | 365 | Xb21 | B級BL形 誘導灯 | 1 | FL20 | 0 | 0 | 0 | 吊下げ | 0 | 0 | 28 | 1 | 1 | 245.28 | 114055.2 | [6 empty] | 0 | 0
9 | 高嶺公民館 | 本館 | 1F | 玄関ホール |  | 8 | 307 | J34 | 埋込スクエア | 4 | FPL36 | 0 | □450 | 0 | 0 | 0 | 0 | 44 | 5 | 20 | 2161.28 | 1004995.2 | [6 empty] | 0 | 0
9 | 高嶺公民館 | 本館 | 1F | 男子トイレ |  | 3 | 307 | D41 | トラフ形ベースライト | 1 | FLR40 | 0 | 0 | 0 | 0 | メラミン焼き付け（白） | 0 | 47 | 5 | 5 | 216.435 | 100642.275 | [6 empty] | 0 | 0
9 | 高嶺公民館 | 本館 | 1F | 男子トイレ |  | 3 | 307 | a18 | ダウンライト | 1 | FDL18 | 0 | φ100 | 0 | 0 | 0 | 0 | 26 | 2 | 2 | 47.892 | 22269.78 | [6 empty] | 0 | 0
9 | 高嶺公民館 | 本館 | 1F | 女子トイレ |  | 3 | 307 | D41 | トラフ形ベースライト | 1 | FLR40 | 0 | 0 | 0 | 0 | メラミン焼き付け（白） | 0 | 47 | 4 | 4 | 173.148 | 80513.82 | [6 empty] | 0 | 0
9 | 高嶺公民館 | 本館 | 1F | 女子トイレ |  | 3 | 307 | a18 | ダウンライト | 1 | FDL18 | 0 | φ100 | 0 | 0 | 0 | 0 | 26 | 2 | 2 | 47.892 | 22269.78 | [6 empty] | 0 | 0
9 | 高嶺公民館 | 本館 | 1F | 湯沸室 |  | 1 | 307 | G21 | 流し元灯 | 1 | FL20 | 0 | 0 | 0 | 0 | 0 | 0 | 28 | 1 | 1 | 8.596 | 3997.14 | [6 empty] | 0 | 0
9 | 高嶺公民館 | 本館 | 1F | 湯沸室 |  | 1 | 307 | E41w | 埋込ベースライト | 1 | FLR40 | 0 | W190 | 防湿型 | 0 | メラミン焼き付け（白） | 0 | 47 | 1 | 1 | 14.429 | 6709.485 | [6 empty] | 0 | 0
9 | 高嶺公民館 | 本館 | 1F | 倉庫 |  | 1 | 12 | F41 | 逆富士ベースライト | 1 | FLR40 | 0 | 0 | 0 | 0 | 0 | 0 | 47 | 1 | 1 | 0.564 | 262.26 | [6 empty] | 0 | 0
9 | 高嶺公民館 | 本館 | 1F | 事務室 |  | 8 | 307 | B42 | 埋込ベースライト | 2 | FLR40 | 0 | W220 | 0 | 0 | ルーバー | 0 | 47 | 2 | 4 | 461.728 | 214703.52 | [6 empty] | 0 | 0
9 | 高嶺公民館 | 本館 | 1F | 事務室 |  | 8 | 307 | B42D | 埋込ベースライト | 2 | FLR40 | 0 | W220 | 0 | 0 | 0 | 電池内蔵 | 47 | 1 | 2 | 230.864 | 107351.76 | [6 empty] | 0 | 0
9 | 高嶺公民館 | 本館 | 1F | ホール |  | 8 | 307 | A321 | 埋込ベースライト | 1 | FHF32 | 0 | W150 | 0 | 0 | ルーバーアルミ | 0 | 36 | 36 | 36 | 3182.976 | 1480083.84 | [6 empty] | 0 | 0
9 | 高嶺公民館 | 本館 | 1F | ホール |  | 8 | 307 | ｆ６ | ダウンライト | 1 | IL60 | 0 | φ100 | 0 | 0 | 0 | 0 | 54 | 18 | 18 | 2387.232 | 1110062.88 | [6 empty] | 0 | 0
9 | 高嶺公民館 | 本館 | 1F | ホール |  | 24 | 365 | e3D | 埋込専用型非常灯 | 1 | JE30 | 0 | φ100 | 0 | 0 | 0 | 電池内蔵 | 3.8 | 4 | 4 | 133.152 | 61915.68 | [6 empty] | 0 | 0
9 | 高嶺公民館 | 本館 | 1F | ホール |  | 24 | 365 | Xa21C | B級BL形 誘導灯 | 1 | FL20 | 0 | 0 | 0 | 吊下げ | 0 | 0 | 28 | 2 | 2 | 490.56 | 228110.4 | [6 empty] | 0 | 0
9 | 高嶺公民館 | 本館 | 1F | 固定式舞台 |  | 4 | 50 | A321 | 埋込ベースライト | 1 | FHF32 | 0 | W150 | 0 | 0 | ルーバーアルミ | 0 | 36 | 12 | 12 | 86.4 | 40176 | [6 empty] | 0 | 0
9 | 高嶺公民館 | 本館 | 1F | 倉庫１ |  | 1 | 12 | F41 | 逆富士ベースライト | 1 | FLR40 | 0 | 0 | 0 | 0 | 0 | 0 | 47 | 3 | 3 | 1.692 | 786.78 | [6 empty] | 0 | 0
9 | 高嶺公民館 | 本館 | 2F | ２Fホール |  | 8 | 307 | ｂ１８ | ダウンライト | 1 | FDL18 | 0 | □150 | 0 | 0 | 角型 木枠 | 0 | 26 | 2 | 2 | 127.712 | 59386.08 | [6 empty] | 0 | 0
9 | 高嶺公民館 | 本館 | 2F | ２Fホール |  | 8 | 307 | J54 | 埋込スクエア | 4 | FPL55 | 0 | □600 | 0 | 0 | 0 | 0 | 60 | 1 | 4 | 589.44 | 274089.6 | [6 empty] | 0 | 0
9 | 高嶺公民館 | 本館 | 2F | 湯沸室 |  | 1 | 307 | E41w | 埋込ベースライト | 1 | FLR40 | 0 | W190 | 防湿型 | 0 | メラミン焼き付け（白） | 0 | 47 | 1 | 1 | 14.429 | 6709.485 | [6 empty] | 0 | 0
9 | 高嶺公民館 | 本館 | 2F | 湯沸室 |  | 1 | 307 | G21 | 流し元灯 | 1 | FL20 | 0 | 0 | 0 | 0 | 0 | 0 | 28 | 1 | 1 | 8.596 | 3997.14 | [6 empty] | 0 | 0
9 | 高嶺公民館 | 本館 | 2F | 和室 |  | 3 | 307 | D41 | トラフ形ベースライト | 1 | FLR40 | 0 | 0 | 0 | 0 | メラミン焼き付け（白） | 0 | 47 | 12 | 12 | 519.444 | 241541.46 | [6 empty] | 0 | 0
9 | 高嶺公民館 | 本館 | 2F | 和室 |  | 24 | 365 | e1D | 埋込専用型非常灯 | 1 | JE13 | 0 | φ100 | 0 | 0 | 0 | 電池内蔵 | 2.7 | 1 | 1 | 23.652 | 10998.18 | [6 empty] | 0 | 0
9 | 高嶺公民館 | 本館 | 2F | 床の間 |  | 3 | 307 | H21 | ブラケット灯 | 1 | FL20 | 0 | 0 | 0 | 0 | 木製 | 0 | 28 | 1 | 1 | 25.788 | 11991.42 | [6 empty] | 0 | 0
9 | 高嶺公民館 | 本館 | 2F | 多目的学習室 |  | 3 | 307 | C42 | 埋込ベースライト | 2 | FLR40 | 0 | W300 | 0 | 0 | 0 | 0 | 47 | 8 | 16 | 692.592 | 322055.28 | [6 empty] | 0 | 0
9 | 高嶺公民館 | 本館 | 2F | 多目的学習室 |  | 24 | 365 | e1D | 埋込専用型非常灯 | 1 | JE13 | 0 | φ100 | 0 | 0 | 0 | 電池内蔵 | 2.7 | 1 | 1 | 23.652 | 10998.18 | [6 empty] | 0 | 0
9 | 高嶺公民館 | 本館 | 2F | 図書コーナー |  | 3 | 307 | C42 | 埋込ベースライト | 2 | FLR40 | 0 | W300 | 0 | 0 | 0 | 0 | 47 | 4 | 8 | 346.296 | 161027.64 | [6 empty] | 0 | 0
9 | 高嶺公民館 | 本館 | 2F | 図書コーナー |  | 24 | 365 | e1D | 埋込専用型非常灯 | 1 | JE13 | 0 | φ100 | 0 | 0 | 0 | 電池内蔵 | 2.7 | 1 | 1 | 23.652 | 10998.18 | [6 empty] | 0 | 0
9 | 高嶺公民館 | 階段 | 1-2F | 階段 |  | 8 | 307 | a18 | ダウンライト | 1 | FDL18 | 0 | φ100 | 0 | 0 | 0 | 0 | 26 | 1 | 1 | 63.856 | 29693.04 | [6 empty] | 0 | 0
9 | 高嶺公民館 | 階段 | 1-2F | 階段 |  | 24 | 365 | e1D | 埋込専用型非常灯 | 1 | JE13 | 0 | φ100 | 0 | 0 | 0 | 電池内蔵 | 2.7 | 1 | 1 | 23.652 | 10998.18 | [6 empty] | 0 | 0
9 | 高嶺公民館 | 階段 | 1-2F | 階段 |  | 8 | 307 | K7 | ダウンライト | 1 | HQI70 | 0 | φ150 | 0 | 0 | UVカットガラス | 0 | 70 | 3 | 3 | 515.76 | 239828.4 | [6 empty] | 0 | 0
9 | 高嶺公民館 | 階段 | 1-2F | 階段 |  | 8 | 307 | J54 | 埋込スクエア | 4 | FPL55 | 0 | □600 | 0 | 0 | 0 | 0 | 60 | 1 | 4 | 589.44 | 274089.6 | [6 empty] | 0 | 0
9 | 高嶺公民館 | 階段 | 1-2F | 階段 |  | 8 | 307 | XC2.7 | 階段通路誘導灯 | 1 | FDL27 | 0 | 0 | 0 | 0 | 0 | 電池内蔵 | 34 | 2 | 2 | 167.008 | 77658.72 | [6 empty] | 0 | 0
9 | 高嶺公民館 | 階段 | 1-2F | 階段 |  | 24 | 365 | Xa21B | B級BL形 誘導灯 | 1 | FL20 | 0 | 0 | 0 | 吊下げ | 0 | 0 | 28 | 1 | 1 | 245.28 | 114055.2 | [6 empty] | 0 | 0
9 | 高嶺公民館 | 階段 | 1-2F | 階段 |  | 24 | 365 | e3D | 埋込専用型非常灯 | 1 | JE30 | 0 | φ100 | 0 | 0 | 0 | 電池内蔵 | 3.8 | 1 | 1 | 33.288 | 15478.92 | [6 empty] | 0 | 0
9 | 高嶺公民館 | 外構 | - | 外構 |  | 4 | 307 | d18w | ダウンライト | 1 | FDL18 | 0 | φ100 | 防雨型 | 軒下用 | ガラス | 0 | 26 | 6 | 6 | 191.568 | 89079.12 | [6 empty] | 0 | 0
9 | 高嶺公民館 | 外構 | - | 外構 |  | 4 | 307 | L18w | ウォールライト | 1 | FDL18 | 0 | 0 | 防雨型 | 0 | ガラス | 0 | 26 | 3 | 3 | 95.784 | 44539.56 | [6 empty] | 0 | 0
9 | 高嶺公民館 | 外構 | - | 外構 |  | 4 | 307 | I6W | スポットライト | 1 | IL60 | 0 | 0 | 防雨型 | 0 | 0 | 0 | 54 | 1 | 1 | 66.312 | 30835.08 | [6 empty] | 0 | 0
9 | 高嶺公民館 | 外構 | - | 外構 |  | 4 | 307 | L18w | ウォールライト | 1 | FDL18 | 0 | 0 | 防雨型 | 0 | ガラス | 0 | 26 | 2 | 2 | 63.856 | 29693.04 | [6 empty] | 0 | 0
9 | 高嶺公民館 | 外構 | 2F | 外構 |  | 4 | 307 | L85w | ダウンライト | 1 | JD85 | 0 | φ150 | 0 | 0 | 0 | 0 | 85 | 2 | 2 | 208.76 | 97073.4 | [6 empty] | 0 | 0
9 | 高嶺公民館 | [6 empty] | - |  | 0 | 0 | 0 | 0 | 0 | 0 | 0 | 0 | 0 |  | - | - | - | [6 empty] | 0 | 0
9 | 高嶺公民館 | [6 empty] | - |  | 0 | 0 | 0 | 0 | 0 | 0 | 0 | 0 | 0 |  | - | - | - | [6 empty] | 0 | 0
9 | 高嶺公民館 | [6 empty] | - |  | 0 | 0 | 0 | 0 | 0 | 0 | 0 | 0 | 0 |  | - | - | - | [6 empty] | 0 | 0
9 | 高嶺公民館 | [19 empty] | 【既存想定】 消費電力量 | 【既存想定】 既設電気代支出金額 | [6 empty] | 【LED】 消費電力量(kWh) | 【LED】 改修後電気代支出金額（円）
9 | 高嶺公民館 | [19 empty] | kWh/年 | 15 | [6 empty] | kWh/年 | 15
9 | 高嶺公民館 | [19 empty] | 15707.033 | 7303770.345 | [6 empty] | 0 | 0
9 | 高嶺公民館 | [20 empty] | (指定金額）
9 | 高嶺公民館 | [20 empty] | 【既存想定】 消耗品代 | [6 empty] | CO2削減効果（想定）
9 | 高嶺公民館 | [20 empty] | 15 | [6 empty] | 1年間
9 | 高嶺公民館 | [20 empty] | 807292.2145 | [6 empty] | 6.4556
9 | 高嶺公民館 | [20 empty] | (指定金額）
9 | 高嶺公民館
9 | 高嶺公民館
9 | 高嶺公民館
9 | 高嶺公民館
9 | 高嶺公民館
9 | 高嶺公民館
9 | 高嶺公民館
10 | 莇生南集会所 | 施設名：莇生南集会所
10 | 莇生南集会所
10 | 莇生南集会所 | リース期間 |  | 10
10 | 莇生南集会所 | 試算期間 |  | 15
10 | 莇生南集会所 | 従量電気代単価 |  | 31 | [18 empty] | 提案ＬＥＤ照明の仕様を追記すること
10 | 莇生南集会所 | CO2排出係数 |  | 0.411
10 | 莇生南集会所 | [6 empty] | 既存照明 情報 | [14 empty] | 選定LED照明
10 | 莇生南集会所 | 建物名 | 階数 | 部屋名 | 備考 | 点灯時間 | 稼働日数 | 器具記号 | 器具種類 | 灯数 | ランプ種別 | 口金 | 器具寸法 | 器具仕様詳細① | 器具仕様詳細② | 器具仕様詳細③ | 非常灯 | 消費電力 | 器具台数 | ランプ本数 | 【既存想定】 消費電力量 | 【既存想定】 既設電気代支出金額 | 製品仕様 | 型番 | メーカー | 定格光束 | 消費電力 | 数量 | 【LED】 消費電力量(kWh) | 【LED】 改修後電気代支出金額（円）
10 | 莇生南集会所 |  |  |  |  | /日 | /年 | [10 empty] | W/本 | 台 | 本 | kWh/年 | 15 |  |  |  | lm/台・本 | W/台・本 | 台・本 | kWh/年 | 15
10 | 莇生南集会所 | 集会所 | 1F | ポーチ |  | 8 | 245 | B31 | シーリングライト | 1 | FCL30 | 0 | 0 | 0 | 0 | 角形/乳白カバー | 0 | 34 | 1 | 1 | 66.64 | 30987.6 | [6 empty] | 0 | 0
10 | 莇生南集会所 | 集会所 | 1F | 玄関・ホール |  | 24 | 365 | X11d | C級 誘導灯 | 1 | FL10 | 0 | 0 | 避難口 | 壁直付 | 片面 | 0 | 13 | 1 | 1 | 113.88 | 52954.2 | [6 empty] | 0 | 0
10 | 莇生南集会所 | 集会所 | 1F | 玄関・ホール |  | 8 | 245 | B24 | 埋込スクエア | 4 | FL20 | 0 | □639 | 0 | 0 | 乳白パネル | 0 | 28 | 2 | 8 | 439.04 | 204153.6 | [6 empty] | 0 | 0
10 | 莇生南集会所 | 集会所 | 1F | トイレ |  | 3 | 245 | n4 | コップ形シーリングライト | 1 | IL40 | 0 | 0 | 0 | 0 | 0 | 0 | 36 | 1 | 1 | 26.46 | 12303.9 | [6 empty] | 0 | 0
10 | 莇生南集会所 | 集会所 | 1F | 物入 |  | 1 | 12 | n4 | コップ形シーリングライト | 1 | IL40 | 0 | 0 | 0 | 0 | 0 | 0 | 36 | 1 | 1 | 0.432 | 200.88 | [6 empty] | 0 | 0
10 | 莇生南集会所 | 集会所 | 1F | 湯沸室 |  | 1 | 245 | F41 | 逆富士ベースライト | 1 | FLR40 | 0 | 0 | 0 | 0 | 0 | 0 | 47 | 1 | 1 | 11.515 | 5354.475 | [6 empty] | 0 | 0
10 | 莇生南集会所 | 集会所 | 1F | 集会室 |  | 5 | 245 | F42 | 逆富士ベースライト | 2 | FLR40 | 0 | 0 | 0 | 0 | 0 | 0 | 47 | 12 | 24 | 1381.8 | 642537 | [6 empty] | 0 | 0
10 | 莇生南集会所 | 集会所 | 1F | 集会室 |  | 24 | 365 | X11d | C級 誘導灯 | 1 | FL10 | 0 | 0 | 避難口 | 壁直付 | 片面 | 0 | 13 | 1 | 1 | 113.88 | 52954.2 | [6 empty] | 0 | 0
10 | 莇生南集会所 | [6 empty] | - |  | 0 | 0 | 0 | 0 | 0 | 0 | 0 | 0 | 0 |  | - | - | - | [6 empty] | 0 | 0
10 | 莇生南集会所 | [6 empty] | - |  | 0 | 0 | 0 | 0 | 0 | 0 | 0 | 0 | 0 |  | - | - | - | [6 empty] | 0 | 0
10 | 莇生南集会所 | [6 empty] | - |  | 0 | 0 | 0 | 0 | 0 | 0 | 0 | 0 | 0 |  | - | - | - | [6 empty] | 0 | 0
10 | 莇生南集会所 | [19 empty] | 【既存想定】 消費電力量 | 【既存想定】 既設電気代支出金額 | [6 empty] | 【LED】 消費電力量(kWh) | 【LED】 改修後電気代支出金額（円）
10 | 莇生南集会所 | [19 empty] | kWh/年 | 15 | [6 empty] | kWh/年 | 15
10 | 莇生南集会所 | [19 empty] | 2153.647 | 1001445.855 | [6 empty] | 0 | 0
10 | 莇生南集会所 | [20 empty] | (指定金額）
10 | 莇生南集会所 | [20 empty] | 【既存想定】 消耗品代 | [6 empty] | CO2削減効果（想定）
10 | 莇生南集会所 | [20 empty] | 15 | [6 empty] | 1年間
10 | 莇生南集会所 | [20 empty] | 38208.3346 | [6 empty] | 0.88515
10 | 莇生南集会所 | [20 empty] | (指定金額）
10 | 莇生南集会所
10 | 莇生南集会所
10 | 莇生南集会所
10 | 莇生南集会所
10 | 莇生南集会所
10 | 莇生南集会所
10 | 莇生南集会所
11 | 三好丘集会所 | 施設名：三好丘集会所
11 | 三好丘集会所
11 | 三好丘集会所 | リース期間 |  | 10
11 | 三好丘集会所 | 試算期間 |  | 15
11 | 三好丘集会所 | 従量電気代単価 |  | 31 | [18 empty] | 提案ＬＥＤ照明の仕様を追記すること
11 | 三好丘集会所 | CO2排出係数 |  | 0.411
11 | 三好丘集会所 | [6 empty] | 既存照明 情報 | [14 empty] | 選定LED照明
11 | 三好丘集会所 | 建物名 | 階数 | 部屋名 | 備考 | 点灯時間 | 稼働日数 | 器具記号 | 器具種類 | 灯数 | ランプ種別 | 口金 | 器具寸法 | 器具仕様詳細① | 器具仕様詳細② | 器具仕様詳細③ | 非常灯 | 消費電力 | 器具台数 | ランプ本数 | 【既存想定】 消費電力量 | 【既存想定】 既設電気代支出金額 | 製品仕様 | 型番 | メーカー | 定格光束 | 消費電力 | 数量 | 【LED】 消費電力量(kWh) | 【LED】 改修後電気代支出金額（円）
11 | 三好丘集会所 |  |  |  |  | /日 | /年 | [10 empty] | W/本 | 台 | 本 | kWh/年 | 15 |  |  |  | lm/台・本 | W/台・本 | 台・本 | kWh/年 | 15
11 | 三好丘集会所 | 集会所 | 1F | ポーチ |  | 8 | 245 | I60 | ダウンライト | 1 | IL50 | 0 | φ150 | 0 | 0 | 0 | 0 | 50 | 2 | 2 | 196 | 91140 | [6 empty] | 0 | 0
11 | 三好丘集会所 | 集会所 | 1F | 玄関 |  | 8 | 245 | G24 | 埋込スクエア | 4 | FL20 | 0 | □639 | 0 | 0 | カバーガラス | 0 | 28 | 1 | 4 | 219.52 | 102076.8 | [6 empty] | 0 | 0
11 | 三好丘集会所 | 集会所 | 1F | 玄関 |  | 24 | 365 | K11BT | C級 誘導灯 | 1 | FL10 | 0 | 0 | 0 | 0 | 0 | 0 | 13 | 1 | 1 | 113.88 | 52954.2 | [6 empty] | 0 | 0
11 | 三好丘集会所 | 集会所 | 1F | 事務所 |  | 8 | 245 | C42 | 埋込ベースライト | 2 | FLR40 | 0 | W300 | 0 | 0 | 下面開放 | 0 | 47 | 2 | 4 | 368.48 | 171343.2 | [6 empty] | 0 | 0
11 | 三好丘集会所 | 集会所 | 1F | 廊下 |  | 8 | 245 | F22BT | 埋込ベースライト | 2 | FL20 | 0 | W300 | 0 | 0 | 0 | 電池内蔵 | 28 | 1 | 2 | 109.76 | 51038.4 | [6 empty] | 0 | 0
11 | 三好丘集会所 | 集会所 | 1F | 和室１ |  | 5 | 245 | B42 | 埋込ベースライト | 2 | FLR40 | 0 | W220 | 0 | 0 | 枠木製 下面カバー | 0 | 47 | 2 | 4 | 230.3 | 107089.5 | [6 empty] | 0 | 0
11 | 三好丘集会所 | 集会所 | 1F | 和室２ |  | 5 | 245 | B42 | 埋込ベースライト | 2 | FLR40 | 0 | W220 | 0 | 0 | 枠木製 下面カバー | 0 | 47 | 2 | 4 | 230.3 | 107089.5 | [6 empty] | 0 | 0
11 | 三好丘集会所 | 集会所 | 1F | 湯沸室 |  | 1 | 245 | D41 | 逆富士ベースライト | 1 | FLR40 | 0 | 0 | 0 | 0 | 0 | 0 | 47 | 1 | 1 | 11.515 | 5354.475 | [6 empty] | 0 | 0
11 | 三好丘集会所 | 集会所 | 1F | 湯沸室 |  | 1 | 245 | E21 | 流し元灯 | 1 | FL20 | 0 | 0 | PS付 | 0 | 0 | 0 | 28 | 1 | 1 | 6.86 | 3189.9 | [6 empty] | 0 | 0
11 | 三好丘集会所 | 集会所 | 1F | 男子便所 |  | 3 | 245 | D41 | 逆富士ベースライト | 1 | FLR40 | 0 | 0 | 0 | 0 | 0 | 0 | 47 | 1 | 1 | 34.545 | 16063.425 | [6 empty] | 0 | 0
11 | 三好丘集会所 | 集会所 | 1F | 男子便所 |  | 3 | 245 | L21 | ミラー灯 | 1 | FL20 | 0 | 0 | 0 | 0 | 0 | 0 | 28 | 1 | 1 | 20.58 | 9569.7 | [6 empty] | 0 | 0
11 | 三好丘集会所 | 集会所 | 1F | 女子便所 |  | 3 | 245 | D41 | 逆富士ベースライト | 1 | FLR40 | 0 | 0 | 0 | 0 | 0 | 0 | 47 | 1 | 1 | 34.545 | 16063.425 | [6 empty] | 0 | 0
11 | 三好丘集会所 | 集会所 | 1F | 女子便所 |  | 3 | 245 | L21 | ミラー灯 | 1 | FL20 | 0 | 0 | 0 | 0 | 0 | 0 | 28 | 1 | 1 | 20.58 | 9569.7 | [6 empty] | 0 | 0
11 | 三好丘集会所 | 集会所 | 1F | 集会室 |  | 5 | 245 | A42 | 埋込ベースライト | 2 | FLR40 | 0 | W300 | 0 | 0 | ルーバー | 0 | 47 | 15 | 30 | 1727.25 | 803171.25 | [6 empty] | 0 | 0
11 | 三好丘集会所 | 集会所 | 1F | 外構 |  | 4 | 245 | J21WP | ウォールライト | 1 | FL20 | 0 | 0 | 防雨型 | 0 | アクリルカバー | 0 | 28 | 4 | 4 | 109.76 | 51038.4 | [6 empty] | 0 | 0
11 | 三好丘集会所 | 集会所 | 1F | 外構 |  | 12 | 365 | M100WP | 街路灯 | 2 | HID100 | 0 | 0 | 防雨型 | 0 | 0 | 0 | 120 | 3 | 6 | 3153.6 | 1466424 | [6 empty] | 0 | 0
11 | 三好丘集会所 | 集会所 | 1F | 外構 |  | 4 | 245 | H60WP | 庭園灯 | 1 | IL60 | 0 | 0 | 防雨型 | 0 | 0 | 0 | 54 | 1 | 1 | 52.92 | 24607.8 | [6 empty] | 0 | 0
11 | 三好丘集会所 | [6 empty] | - |  | 0 | 0 | 0 | 0 | 0 | 0 | 0 | 0 | 0 |  | - | - | - | [6 empty] | 0 | 0
11 | 三好丘集会所 | [6 empty] | - |  | 0 | 0 | 0 | 0 | 0 | 0 | 0 | 0 | 0 |  | - | - | - | [6 empty] | 0 | 0
11 | 三好丘集会所 | [6 empty] | - |  | 0 | 0 | 0 | 0 | 0 | 0 | 0 | 0 | 0 |  | - | - | - | [6 empty] | 0 | 0
11 | 三好丘集会所 | [19 empty] | 【既存想定】 消費電力量 | 【既存想定】 既設電気代支出金額 | [6 empty] | 【LED】 消費電力量(kWh) | 【LED】 改修後電気代支出金額（円）
11 | 三好丘集会所 | [19 empty] | kWh/年 | 15 | [6 empty] | kWh/年 | 15
11 | 三好丘集会所 | [19 empty] | 6640.395 | 3087783.675 | [6 empty] | 0 | 0
11 | 三好丘集会所 | [20 empty] | (指定金額）
11 | 三好丘集会所 | [20 empty] | 【既存想定】 消耗品代 | [6 empty] | CO2削減効果（想定）
11 | 三好丘集会所 | [20 empty] | 15 | [6 empty] | 1年間
11 | 三好丘集会所 | [20 empty] | 361560.2022 | [6 empty] | 2.7292
11 | 三好丘集会所 | [20 empty] | (指定金額）
11 | 三好丘集会所
11 | 三好丘集会所
11 | 三好丘集会所
11 | 三好丘集会所
11 | 三好丘集会所
11 | 三好丘集会所
11 | 三好丘集会所
12 | 三好丘旭集会所 | 施設名：三好丘旭集会所
12 | 三好丘旭集会所
12 | 三好丘旭集会所 | リース期間 |  | 10
12 | 三好丘旭集会所 | 試算期間 |  | 15
12 | 三好丘旭集会所 | 従量電気代単価 |  | 31 | [18 empty] | 提案ＬＥＤ照明の仕様を追記すること
12 | 三好丘旭集会所 | CO2排出係数 |  | 0.411
12 | 三好丘旭集会所 | [6 empty] | 既存照明 情報 | [14 empty] | 選定LED照明
12 | 三好丘旭集会所 | 建物名 | 階数 | 部屋名 | 備考 | 点灯時間 | 稼働日数 | 器具記号 | 器具種類 | 灯数 | ランプ種別 | 口金 | 器具寸法 | 器具仕様詳細① | 器具仕様詳細② | 器具仕様詳細③ | 非常灯 | 消費電力 | 器具台数 | ランプ本数 | 【既存想定】 消費電力量 | 【既存想定】 既設電気代支出金額 | 製品仕様 | 型番 | メーカー | 定格光束 | 消費電力 | 数量 | 【LED】 消費電力量(kWh) | 【LED】 改修後電気代支出金額（円）
12 | 三好丘旭集会所 |  |  |  |  | /日 | /年 | [10 empty] | W/本 | 台 | 本 | kWh/年 | 15 |  |  |  | lm/台・本 | W/台・本 | 台・本 | kWh/年 | 15
12 | 三好丘旭集会所 | 集会所 | 1F | ﾎﾟｰﾁ |  | 8 | 245 | I1.8 | ダウンライト | 1 | FDL18 | 0 | φ150 | 防雨型 | 軒下用 | バッフル付 | 0 | 26 | 2 | 2 | 101.92 | 47392.8 | [6 empty] | 0 | 0
12 | 三好丘旭集会所 | 集会所 | 1F | 玄関 |  | 24 | 365 | K11D | C級 誘導灯 | 1 | FL10 | 0 | 0 | 0 | 直付 | 片面 | 0 | 13 | 1 | 1 | 113.88 | 52954.2 | [6 empty] | 0 | 0
12 | 三好丘旭集会所 | 集会所 | 1F | 玄関 |  | 8 | 245 | L423 | 直管器具 | 2 | FLR40 | 0 | 0 | 0 | ３連結 吊下げ | 樹脂ルーバー＋ﾌﾟﾘｽﾞﾑカバー | 0 | 47 | 1 | 2 | 184.24 | 85671.6 | [6 empty] | 0 | 0
12 | 三好丘旭集会所 | 集会所 | 1F | ﾎｰﾙ |  | 8 | 245 | L423 | 直管器具 | 2 | FLR40 | 0 | 0 | 0 | ３連結 吊下げ | 樹脂ルーバー＋ﾌﾟﾘｽﾞﾑカバー | 0 | 47 | 2 | 4 | 368.48 | 171343.2 | [6 empty] | 0 | 0
12 | 三好丘旭集会所 | 集会所 | 1F | ﾎｰﾙ |  | 24 | 365 | J1D | 埋込専用型非常灯 | 1 | JE13 | 0 | □150 | 0 | 0 | 0 | 電池内蔵 | 2.7 | 1 | 1 | 23.652 | 10998.18 | [6 empty] | 0 | 0
12 | 三好丘旭集会所 | 集会所 | 1F | ﾎｰﾙ |  | 8 | 245 | C22D | 埋込ベースライト | 2 | FL20 | 0 | W300 | 0 | 0 | 0 | 電池内蔵 | 28 | 1 | 2 | 109.76 | 51038.4 | [6 empty] | 0 | 0
12 | 三好丘旭集会所 | 集会所 | 1F | 和室（１） |  | 5 | 245 | B42 | 埋込ベースライト | 2 | FLR40 | 0 | W220 | 0 | 0 | 木枠 アクリル乳白カバー | 0 | 47 | 2 | 4 | 230.3 | 107089.5 | [6 empty] | 0 | 0
12 | 三好丘旭集会所 | 集会所 | 1F | 和室（２） |  | 5 | 245 | B42 | 埋込ベースライト | 2 | FLR40 | 0 | W220 | 0 | 0 | 木枠 アクリル乳白カバー | 0 | 47 | 2 | 4 | 230.3 | 107089.5 | [6 empty] | 0 | 0
12 | 三好丘旭集会所 | 集会所 | 1F | 湯沸室 |  | 1 | 245 | D41 | 逆富士ベースライト | 1 | FLR40 | 0 | 0 | 0 | 0 | 0 | 0 | 47 | 1 | 1 | 11.515 | 5354.475 | [6 empty] | 0 | 0
12 | 三好丘旭集会所 | 集会所 | 1F | 湯沸室 |  | 1 | 245 | E21 | 流し元灯 | 1 | FL20 | 0 | 0 | PS付 | 0 | 0 | 0 | 28 | 1 | 1 | 6.86 | 3189.9 | [6 empty] | 0 | 0
12 | 三好丘旭集会所 | 集会所 | 1F | 男子トイレ |  | 3 | 245 | D41 | 逆富士ベースライト | 1 | FLR40 | 0 | 0 | 0 | 0 | 0 | 0 | 47 | 1 | 1 | 34.545 | 16063.425 | [6 empty] | 0 | 0
12 | 三好丘旭集会所 | 集会所 | 1F | 男子トイレ |  | 3 | 245 | F21 | ミラー灯 | 1 | FL20 | 0 | 0 | 0 | 0 | 0 | 0 | 28 | 1 | 1 | 20.58 | 9569.7 | [6 empty] | 0 | 0
12 | 三好丘旭集会所 | 集会所 | 1F | 女子トイレ |  | 3 | 245 | D41 | 逆富士ベースライト | 1 | FLR40 | 0 | 0 | 0 | 0 | 0 | 0 | 47 | 1 | 1 | 34.545 | 16063.425 | [6 empty] | 0 | 0
12 | 三好丘旭集会所 | 集会所 | 1F | 女子トイレ |  | 3 | 245 | F21 | ミラー灯 | 1 | FL20 | 0 | 0 | 0 | 0 | 0 | 0 | 28 | 1 | 1 | 20.58 | 9569.7 | [6 empty] | 0 | 0
12 | 三好丘旭集会所 | 集会所 | 1F | 集会室 |  | 5 | 245 | A42 | 埋込ベースライト | 2 | FLR40 | 0 | W300 | 0 | 0 | ルーバー | 0 | 47 | 12 | 24 | 1381.8 | 642537 | [6 empty] | 0 | 0
12 | 三好丘旭集会所 | 集会所 | 1F | 事務室 |  | 8 | 245 | C42 | 埋込ベースライト | 2 | FLR40 | 0 | W300 | 0 | 0 | 0 | 0 | 47 | 2 | 4 | 368.48 | 171343.2 | [6 empty] | 0 | 0
12 | 三好丘旭集会所 | 外構 | - | 外構 |  | 4 | 245 | G21ｗ | ウォールライト | 1 | FL20 | 0 | 0 | 防雨型 | 0 | アルミ | 0 | 28 | 4 | 4 | 109.76 | 51038.4 | [6 empty] | 0 | 0
12 | 三好丘旭集会所 | [6 empty] | - |  | 0 | 0 | 0 | 0 | 0 | 0 | 0 | 0 | 0 |  | - | - | - | [6 empty] | 0 | 0
12 | 三好丘旭集会所 | [6 empty] | - |  | 0 | 0 | 0 | 0 | 0 | 0 | 0 | 0 | 0 |  | - | - | - | [6 empty] | 0 | 0
12 | 三好丘旭集会所 | [6 empty] | - |  | 0 | 0 | 0 | 0 | 0 | 0 | 0 | 0 | 0 |  | - | - | - | [6 empty] | 0 | 0
12 | 三好丘旭集会所 | [19 empty] | 【既存想定】 消費電力量 | 【既存想定】 既設電気代支出金額 | [6 empty] | 【LED】 消費電力量(kWh) | 【LED】 改修後電気代支出金額（円）
12 | 三好丘旭集会所 | [19 empty] | kWh/年 | 15 | [6 empty] | kWh/年 | 15
12 | 三好丘旭集会所 | [19 empty] | 3351.197 | 1558306.605 | [6 empty] | 0 | 0
12 | 三好丘旭集会所 | [20 empty] | (指定金額）
12 | 三好丘旭集会所 | [20 empty] | 【既存想定】 消耗品代 | [6 empty] | CO2削減効果（想定）
12 | 三好丘旭集会所 | [20 empty] | 15 | [6 empty] | 1年間
12 | 三好丘旭集会所 | [20 empty] | 46080.7537 | [6 empty] | 1.3773
12 | 三好丘旭集会所 | [20 empty] | (指定金額）
12 | 三好丘旭集会所
12 | 三好丘旭集会所
12 | 三好丘旭集会所
12 | 三好丘旭集会所
12 | 三好丘旭集会所
12 | 三好丘旭集会所
12 | 三好丘旭集会所
13 | 三好丘桜集会所 | 施設名：三好丘桜集会所
13 | 三好丘桜集会所
13 | 三好丘桜集会所 | リース期間 |  | 10
13 | 三好丘桜集会所 | 試算期間 |  | 15
13 | 三好丘桜集会所 | 従量電気代単価 |  | 31 | [18 empty] | 提案ＬＥＤ照明の仕様を追記すること
13 | 三好丘桜集会所 | CO2排出係数 |  | 0.411
13 | 三好丘桜集会所 | [6 empty] | 既存照明 情報 | [14 empty] | 選定LED照明
13 | 三好丘桜集会所 | 建物名 | 階数 | 部屋名 | 備考 | 点灯時間 | 稼働日数 | 器具記号 | 器具種類 | 灯数 | ランプ種別 | 口金 | 器具寸法 | 器具仕様詳細① | 器具仕様詳細② | 器具仕様詳細③ | 非常灯 | 消費電力 | 器具台数 | ランプ本数 | 【既存想定】 消費電力量 | 【既存想定】 既設電気代支出金額 | 製品仕様 | 型番 | メーカー | 定格光束 | 消費電力 | 数量 | 【LED】 消費電力量(kWh) | 【LED】 改修後電気代支出金額（円）
13 | 三好丘桜集会所 |  |  |  |  | /日 | /年 | [10 empty] | W/本 | 台 | 本 | kWh/年 | 15 |  |  |  | lm/台・本 | W/台・本 | 台・本 | kWh/年 | 15
13 | 三好丘桜集会所 | 集会所 | 1F | ﾎﾟｰﾁ |  | 8 | 245 | K6 | シーリングライト | 1 | IL60 | 0 | 0 | 防湿型 | 0 | 0 | 0 | 54 | 1 | 1 | 105.84 | 49215.6 | [6 empty] | 0 | 0
13 | 三好丘桜集会所 | 集会所 | 1F | 玄関 |  | 24 | 365 | X11 | C級 誘導灯 | 1 | FL10 | 0 | 0 | 0 | 0 | 0 | 0 | 13 | 1 | 1 | 113.88 | 52954.2 | [6 empty] | 0 | 0
13 | 三好丘桜集会所 | 集会所 | 2F | 玄関 |  | 8 | 245 | J31 | ダウンライト | 1 | FDL27 | 0 | φ150 | 0 | 傾斜用 | 0 | 0 | 34 | 2 | 2 | 133.28 | 61975.2 | [6 empty] | 0 | 0
13 | 三好丘桜集会所 | 集会所 | 3F | 玄関 |  | 24 | 365 | W2D | 直付専用型非常灯 | 1 | JE13 | 0 | 0 | 建築非常照明 | 0 | 0 | 電池内蔵 | 2.7 | 1 | 1 | 23.652 | 10998.18 | [6 empty] | 0 | 0
13 | 三好丘桜集会所 | 集会所 | 4F | ﾎｰﾙ |  | 8 | 245 | M41 | 間接照明 | 1 | FLR40 | 0 | 0 | 0 | 0 | 0 | 0 | 47 | 6 | 6 | 552.72 | 257014.8 | [6 empty] | 0 | 0
13 | 三好丘桜集会所 | 集会所 | 5F | ﾎｰﾙ |  | 8 | 245 | O85 | スポットライト | 1 | JD85 | 0 | 0 | 0 | 0 | 0 | 0 | 85 | 2 | 2 | 333.2 | 154938 | [6 empty] | 0 | 0
13 | 三好丘桜集会所 | 集会所 | 6F | ﾎｰﾙ |  | 24 | 365 | W2D | 直付専用型非常灯 | 1 | JE13 | 0 | 0 | 建築非常照明 | 0 | 0 | 電池内蔵 | 2.7 | 2 | 2 | 47.304 | 21996.36 | [6 empty] | 0 | 0
13 | 三好丘桜集会所 | 集会所 | 7F | 和室（１） |  | 5 | 245 | B42 | 埋込ベースライト | 2 | FLR40 | 0 | W220 | 0 | 0 | 木枠 アクリルカバー | 0 | 47 | 2 | 4 | 230.3 | 107089.5 | [6 empty] | 0 | 0
13 | 三好丘桜集会所 | 集会所 | 8F | 和室（２） |  | 5 | 245 | B42 | 埋込ベースライト | 2 | FLR40 | 0 | W220 | 0 | 0 | 木枠 アクリルカバー | 0 | 47 | 2 | 4 | 230.3 | 107089.5 | [6 empty] | 0 | 0
13 | 三好丘桜集会所 | 集会所 | 9F | 湯沸室 |  | 1 | 245 | D41 | 逆富士ベースライト | 1 | FLR40 | 0 | 0 | 0 | 0 | 0 | 0 | 47 | 1 | 1 | 11.515 | 5354.475 | [6 empty] | 0 | 0
13 | 三好丘桜集会所 | 集会所 | 10F | 湯沸室 |  | 1 | 245 | E21 | 流し元灯 | 1 | FL20 | 0 | 0 | PS付 | 0 | 0 | 0 | 28 | 1 | 1 | 6.86 | 3189.9 | [6 empty] | 0 | 0
13 | 三好丘桜集会所 | 集会所 | 11F | MWC |  | 3 | 245 | F21 | ミラー灯 | 1 | FL20 | 0 | 0 | 0 | 0 | 0 | 0 | 28 | 1 | 1 | 20.58 | 9569.7 | [6 empty] | 0 | 0
13 | 三好丘桜集会所 | 集会所 | 12F | MWC |  | 3 | 245 | D41 | 逆富士ベースライト | 1 | FLR40 | 0 | 0 | 0 | 0 | 0 | 0 | 47 | 1 | 1 | 34.545 | 16063.425 | [6 empty] | 0 | 0
13 | 三好丘桜集会所 | 集会所 | 13F | WWC |  | 3 | 245 | F21 | ミラー灯 | 1 | FL20 | 0 | 0 | 0 | 0 | 0 | 0 | 28 | 1 | 1 | 20.58 | 9569.7 | [6 empty] | 0 | 0
13 | 三好丘桜集会所 | 集会所 | 14F | WWC |  | 3 | 245 | D41 | 逆富士ベースライト | 1 | FLR40 | 0 | 0 | 0 | 0 | 0 | 0 | 47 | 1 | 1 | 34.545 | 16063.425 | [6 empty] | 0 | 0
13 | 三好丘桜集会所 | 集会所 | 15F | 集会室 |  | 5 | 245 | A42 | 埋込ベースライト | 2 | FLR40 | 0 | W300 | 0 | 0 | ルーバー | 0 | 47 | 12 | 24 | 1381.8 | 642537 | [6 empty] | 0 | 0
13 | 三好丘桜集会所 | 集会所 | 16F | 事務所 |  | 8 | 245 | C42 | 埋込ベースライト | 2 | FLR40 | 0 | W300 | 0 | 0 | 0 | 0 | 47 | 2 | 4 | 368.48 | 171343.2 | [6 empty] | 0 | 0
13 | 三好丘桜集会所 | 外構 | 外 | 自転車置き場 |  | 4 | 245 | N21 | ウォールライト | 1 | FL20 | 0 | 0 | 防雨型 | 0 | 0 | 0 | 28 | 1 | 1 | 27.44 | 12759.6 | [6 empty] | 0 | 0
13 | 三好丘桜集会所 | 外構 | 外 | 外階段 |  | 4 | 245 | L31 | ブラケット灯 | 1 | FDL27 | 0 | サイズ不明 | 防雨型 | 埋込 | 0 | 0 | 34 | 3 | 3 | 99.96 | 46481.4 | [6 empty] | 0 | 0
13 | 三好丘桜集会所 | 外構 | 外 | 外構 |  | 4 | 245 | G21w | ウォールライト | 1 | FL20 | 0 | 0 | 防雨型 | 0 | 0 | 0 | 28 | 3 | 3 | 82.32 | 38278.8 | [6 empty] | 0 | 0
13 | 三好丘桜集会所 | 外構 | 外 | 外構 |  | 4 | 245 | K6 | シーリングライト | 1 | IL60 | 0 | 0 | 防湿型 | 0 | 0 | 0 | 54 | 1 | 1 | 52.92 | 24607.8 | [6 empty] | 0 | 0
13 | 三好丘桜集会所 | 外構 | 外 | 外構 |  | 4 | 245 | P31 | 庭園灯 | 1 | FDL27 | 0 | 0 | 防雨型 | 0 | 0 | 0 | 34 | 2 | 2 | 66.64 | 30987.6 | [6 empty] | 0 | 0
13 | 三好丘桜集会所 | [6 empty] | - |  | 0 | 0 | 0 | 0 | 0 | 0 | 0 | 0 | 0 |  | - | - | - | [6 empty] | 0 | 0
13 | 三好丘桜集会所 | [6 empty] | - |  | 0 | 0 | 0 | 0 | 0 | 0 | 0 | 0 | 0 |  | - | - | - | [6 empty] | 0 | 0
13 | 三好丘桜集会所 | [6 empty] | - |  | 0 | 0 | 0 | 0 | 0 | 0 | 0 | 0 | 0 |  | - | - | - | [6 empty] | 0 | 0
13 | 三好丘桜集会所 | [19 empty] | 【既存想定】 消費電力量 | 【既存想定】 既設電気代支出金額 | [6 empty] | 【LED】 消費電力量(kWh) | 【LED】 改修後電気代支出金額（円）
13 | 三好丘桜集会所 | [19 empty] | kWh/年 | 15 | [6 empty] | kWh/年 | 15
13 | 三好丘桜集会所 | [19 empty] | 3978.661 | 1850077.365 | [6 empty] | 0 | 0
13 | 三好丘桜集会所 | [20 empty] | (指定金額）
13 | 三好丘桜集会所 | [20 empty] | 【既存想定】 消耗品代 | [6 empty] | CO2削減効果（想定）
13 | 三好丘桜集会所 | [20 empty] | 15 | [6 empty] | 1年間
13 | 三好丘桜集会所 | [20 empty] | 114911.3419 | [6 empty] | 1.6352
13 | 三好丘桜集会所 | [20 empty] | (指定金額）
13 | 三好丘桜集会所
13 | 三好丘桜集会所
13 | 三好丘桜集会所
13 | 三好丘桜集会所
13 | 三好丘桜集会所
13 | 三好丘桜集会所
13 | 三好丘桜集会所
14 | 三好丘緑集会所 | 施設名：三好丘緑集会所
14 | 三好丘緑集会所
14 | 三好丘緑集会所 | リース期間 |  | 10
14 | 三好丘緑集会所 | 試算期間 |  | 15
14 | 三好丘緑集会所 | 従量電気代単価 |  | 31 | [18 empty] | 提案ＬＥＤ照明の仕様を追記すること
14 | 三好丘緑集会所 | CO2排出係数 |  | 0.411
14 | 三好丘緑集会所 | [6 empty] | 既存照明 情報 | [14 empty] | 選定LED照明
14 | 三好丘緑集会所 | 建物名 | 階数 | 部屋名 | 備考 | 点灯時間 | 稼働日数 | 器具記号 | 器具種類 | 灯数 | ランプ種別 | 口金 | 器具寸法 | 器具仕様詳細① | 器具仕様詳細② | 器具仕様詳細③ | 非常灯 | 消費電力 | 器具台数 | ランプ本数 | 【既存想定】 消費電力量 | 【既存想定】 既設電気代支出金額 | 製品仕様 | 型番 | メーカー | 定格光束 | 消費電力 | 数量 | 【LED】 消費電力量(kWh) | 【LED】 改修後電気代支出金額（円）
14 | 三好丘緑集会所 |  |  |  |  | /日 | /年 | [10 empty] | W/本 | 台 | 本 | kWh/年 | 15 |  |  |  | lm/台・本 | W/台・本 | 台・本 | kWh/年 | 15
14 | 三好丘緑集会所 | 集会所 | 1F | ﾎﾟｰﾁ |  | 8 | 245 | I21 | ダウンライト | 1 | FDL18 | 0 | φ150 | 防雨型 | 軒下用 | 0 | 0 | 26 | 2 | 2 | 101.92 | 47392.8 | [6 empty] | 0 | 0
14 | 三好丘緑集会所 | 集会所 | 1F | 玄関 |  | 24 | 365 | K11D | C級 誘導灯 | 1 | FL10 | 0 | 0 | 0 | 0 | 0 | 0 | 13 | 1 | 1 | 113.88 | 52954.2 | [6 empty] | 0 | 0
14 | 三好丘緑集会所 | 集会所 | 1F | 玄関 |  | 8 | 245 | L423 | 直管器具 | 2 | FLR40 | 0 | 0 | 0 | ３連結 吊下げ | 樹脂ルーバー＋ﾌﾟﾘｽﾞﾑカバー | 0 | 47 | 1 | 2 | 184.24 | 85671.6 | [6 empty] | 0 | 0
14 | 三好丘緑集会所 | 集会所 | 1F | ﾎｰﾙ |  | 24 | 365 | J1D | 埋込専用型非常灯 | 1 | JE13 | 0 | φ100 | 0 | 0 | 0 | 電池内蔵 | 2.7 | 1 | 1 | 23.652 | 10998.18 | [6 empty] | 0 | 0
14 | 三好丘緑集会所 | 集会所 | 1F | ﾎｰﾙ |  | 8 | 245 | L423 | 直管器具 | 2 | FLR40 | 0 | 0 | 0 | ３連結 吊下げ | 樹脂ルーバー＋ﾌﾟﾘｽﾞﾑカバー | 0 | 47 | 2 | 4 | 368.48 | 171343.2 | [6 empty] | 0 | 0
14 | 三好丘緑集会所 | 集会所 | 1F | ﾎｰﾙ |  | 8 | 245 | C41 | 埋込ベースライト | 2 | FLR40 | 0 | W300 | 0 | 0 | 0 | 0 | 47 | 1 | 2 | 184.24 | 85671.6 | [6 empty] | 0 | 0
14 | 三好丘緑集会所 | 集会所 | 1F | ﾎｰﾙ |  | 8 | 245 | C41D | 埋込ベースライト | 2 | FL20 | 0 | W300 | 0 | 0 | 0 | 電池内蔵 | 28 | 1 | 2 | 109.76 | 51038.4 | [6 empty] | 0 | 0
14 | 三好丘緑集会所 | 集会所 | 1F | 洋室 |  | 5 | 245 | A42 | 埋込ベースライト | 2 | FLR40 | 0 | W300 | 0 | 0 | ルーバー | 0 | 47 | 2 | 4 | 230.3 | 107089.5 | [6 empty] | 0 | 0
14 | 三好丘緑集会所 | 集会所 | 1F | 和室 |  | 5 | 245 | B4２ | 埋込ベースライト | 2 | FLR40 | 0 | W220 | 0 | 0 | 木枠 アクリル（乳白） | 0 | 47 | 2 | 4 | 230.3 | 107089.5 | [6 empty] | 0 | 0
14 | 三好丘緑集会所 | 集会所 | 1F | 湯沸室 |  | 1 | 245 | D41 | 逆富士ベースライト | 1 | FLR40 | 0 | 0 | 0 | 0 | 0 | 0 | 47 | 1 | 1 | 11.515 | 5354.475 | [6 empty] | 0 | 0
14 | 三好丘緑集会所 | 集会所 | 1F | 湯沸室 |  | 1 | 245 | E21 | 流し元灯 | 1 | FL20 | 0 | 0 | PS付 | 0 | 0 | 0 | 28 | 1 | 1 | 6.86 | 3189.9 | [6 empty] | 0 | 0
14 | 三好丘緑集会所 | 集会所 | 1F | 男子トイレ |  | 3 | 245 | D41 | 逆富士ベースライト | 1 | FLR40 | 0 | 0 | 0 | 0 | 0 | 0 | 47 | 1 | 1 | 34.545 | 16063.425 | [6 empty] | 0 | 0
14 | 三好丘緑集会所 | 集会所 | 1F | 男子トイレ |  | 3 | 245 | F21 | ウォールライト | 1 | FL20 | 0 | 0 | 0 | 0 | 0 | 0 | 28 | 1 | 1 | 20.58 | 9569.7 | [6 empty] | 0 | 0
14 | 三好丘緑集会所 | 集会所 | 1F | 女子トイレ |  | 3 | 245 | D41 | 逆富士ベースライト | 1 | FLR40 | 0 | 0 | 0 | 0 | 0 | 0 | 47 | 1 | 1 | 34.545 | 16063.425 | [6 empty] | 0 | 0
14 | 三好丘緑集会所 | 集会所 | 1F | 女子トイレ |  | 3 | 245 | F21 | ウォールライト | 1 | FL20 | 0 | 0 | 0 | 0 | 0 | 0 | 28 | 1 | 1 | 20.58 | 9569.7 | [6 empty] | 0 | 0
14 | 三好丘緑集会所 | 集会所 | 1F | 集会室 |  | 5 | 245 | A42 | 埋込ベースライト | 2 | FLR40 | 0 | W300 | 0 | 0 | ルーバー | 0 | 47 | 12 | 24 | 1381.8 | 642537 | [6 empty] | 0 | 0
14 | 三好丘緑集会所 | 外構 | - | 外構 |  | 4 | 245 | G21ｗ | ウォールライト | 1 | FDL18 | 0 | 0 | 防雨型 | 0 | 0 | 0 | 26 | 3 | 3 | 76.44 | 35544.6 | [6 empty] | 0 | 0
14 | 三好丘緑集会所 | 外構 | - | 外構 |  | 4 | 245 | Z | 防犯灯 | 1 | HF40 | 0 | 0 | 0 | 0 | 0 | 0 | 52 | 1 | 1 | 50.96 | 23696.4 | [6 empty] | 0 | 0
14 | 三好丘緑集会所 | [6 empty] | - |  | 0 | 0 | 0 | 0 | 0 | 0 | 0 | 0 | 0 |  | - | - | - | [6 empty] | 0 | 0
14 | 三好丘緑集会所 | [6 empty] | - |  | 0 | 0 | 0 | 0 | 0 | 0 | 0 | 0 | 0 |  | - | - | - | [6 empty] | 0 | 0
14 | 三好丘緑集会所 | [6 empty] | - |  | 0 | 0 | 0 | 0 | 0 | 0 | 0 | 0 | 0 |  | - | - | - | [6 empty] | 0 | 0
14 | 三好丘緑集会所 | [19 empty] | 【既存想定】 消費電力量 | 【既存想定】 既設電気代支出金額 | [6 empty] | 【LED】 消費電力量(kWh) | 【LED】 改修後電気代支出金額（円）
14 | 三好丘緑集会所 | [19 empty] | kWh/年 | 15 | [6 empty] | kWh/年 | 15
14 | 三好丘緑集会所 | [19 empty] | 3184.597 | 1480837.605 | [6 empty] | 0 | 0
14 | 三好丘緑集会所 | [20 empty] | (指定金額）
14 | 三好丘緑集会所 | [20 empty] | 【既存想定】 消耗品代 | [6 empty] | CO2削減効果（想定）
14 | 三好丘緑集会所 | [20 empty] | 15 | [6 empty] | 1年間
14 | 三好丘緑集会所 | [20 empty] | 54543.3419 | [6 empty] | 1.3089
14 | 三好丘緑集会所 | [20 empty] | (指定金額）
14 | 三好丘緑集会所
14 | 三好丘緑集会所
14 | 三好丘緑集会所
14 | 三好丘緑集会所
14 | 三好丘緑集会所
14 | 三好丘緑集会所
14 | 三好丘緑集会所
15 | 上ヶ池集会所（上ヶ池会館サンフレンド） | 施設名：上ヶ池集会所（上ヶ池会館サンフレンド）
15 | 上ヶ池集会所（上ヶ池会館サンフレンド）
15 | 上ヶ池集会所（上ヶ池会館サンフレンド） | リース期間 |  | 10
15 | 上ヶ池集会所（上ヶ池会館サンフレンド） | 試算期間 |  | 15
15 | 上ヶ池集会所（上ヶ池会館サンフレンド） | 従量電気代単価 |  | 31 | [18 empty] | 提案ＬＥＤ照明の仕様を追記すること
15 | 上ヶ池集会所（上ヶ池会館サンフレンド） | CO2排出係数 |  | 0.411
15 | 上ヶ池集会所（上ヶ池会館サンフレンド） | [6 empty] | 既存照明 情報 | [14 empty] | 選定LED照明
15 | 上ヶ池集会所（上ヶ池会館サンフレンド） | 建物名 | 階数 | 部屋名 | 備考 | 点灯時間 | 稼働日数 | 器具記号 | 器具種類 | 灯数 | ランプ種別 | 口金 | 器具寸法 | 器具仕様詳細① | 器具仕様詳細② | 器具仕様詳細③ | 非常灯 | 消費電力 | 器具台数 | ランプ本数 | 【既存想定】 消費電力量 | 【既存想定】 既設電気代支出金額 | 製品仕様 | 型番 | メーカー | 定格光束 | 消費電力 | 数量 | 【LED】 消費電力量(kWh) | 【LED】 改修後電気代支出金額（円）
15 | 上ヶ池集会所（上ヶ池会館サンフレンド） |  |  |  |  | /日 | /年 | [10 empty] | W/本 | 台 | 本 | kWh/年 | 15 |  |  |  | lm/台・本 | W/台・本 | 台・本 | kWh/年 | 15
15 | 上ヶ池集会所（上ヶ池会館サンフレンド） | 集会所 | 1F | ﾎﾟｰﾁ |  | 8 | 245 | I21w | ダウンライト | 1 | FDL18 | 0 | φ150 | 防雨型 | 0 | 軒下 | 0 | 26 | 2 | 2 | 101.92 | 47392.8 | [6 empty] | 0 | 0
15 | 上ヶ池集会所（上ヶ池会館サンフレンド） | 集会所 | 1F | 玄関 |  | 24 | 365 | K11D | C級 誘導灯 | 1 | FL10 | 0 | 0 | 0 | 0 | 0 | 0 | 13 | 1 | 1 | 113.88 | 52954.2 | [6 empty] | 0 | 0
15 | 上ヶ池集会所（上ヶ池会館サンフレンド） | 集会所 | 1F | 玄関 |  | 8 | 245 | L423 | 直管器具 | 2 | FLR40 | 0 | 0 | 0 | ３連結 吊下げ | 樹脂ルーバー＋ﾌﾟﾘｽﾞﾑカバー | 0 | 47 | 1 | 2 | 184.24 | 85671.6 | [6 empty] | 0 | 0
15 | 上ヶ池集会所（上ヶ池会館サンフレンド） | 集会所 | 1F | ﾎｰﾙ |  | 8 | 245 | L423 | 直管器具 | 2 | FLR40 | 0 | 0 | 0 | ３連結 吊下げ | 樹脂ルーバー＋ﾌﾟﾘｽﾞﾑカバー | 0 | 47 | 2 | 4 | 368.48 | 171343.2 | [6 empty] | 0 | 0
15 | 上ヶ池集会所（上ヶ池会館サンフレンド） | 集会所 | 1F | ﾎｰﾙ |  | 24 | 365 | J1D | 埋込専用型非常灯 | 1 | JE13 | 0 | φ100 | 0 | 0 | 0 | 電池内蔵 | 2.7 | 2 | 2 | 47.304 | 21996.36 | [6 empty] | 0 | 0
15 | 上ヶ池集会所（上ヶ池会館サンフレンド） | 集会所 | 1F | ﾎｰﾙ |  | 8 | 245 | L42 | 直管器具 | 2 | FLR40 | 0 | 0 | 0 | 0 | 0 | 0 | 47 | 1 | 2 | 184.24 | 85671.6 | [6 empty] | 0 | 0
15 | 上ヶ池集会所（上ヶ池会館サンフレンド） | 集会所 | 1F | ﾎｰﾙ |  | 8 | 245 | I21 | ダウンライト | 1 | FDL18 | 0 | φ150 | 0 | 0 | 0 | 0 | 26 | 1 | 1 | 50.96 | 23696.4 | [6 empty] | 0 | 0
15 | 上ヶ池集会所（上ヶ池会館サンフレンド） | 集会所 | 1F | 和室１ |  | 5 | 245 | B42 | 埋込ベースライト | 2 | FLR40 | 0 | W220 | 0 | 0 | 木枠 アクリル乳白 | 0 | 47 | 2 | 4 | 230.3 | 107089.5 | [6 empty] | 0 | 0
15 | 上ヶ池集会所（上ヶ池会館サンフレンド） | 集会所 | 1F | 和室２ |  | 5 | 245 | B42 | 埋込ベースライト | 2 | FLR40 | 0 | W220 | 0 | 0 | 木枠 アクリル乳白 | 0 | 47 | 2 | 4 | 230.3 | 107089.5 | [6 empty] | 0 | 0
15 | 上ヶ池集会所（上ヶ池会館サンフレンド） | 集会所 | 1F | 湯沸室 |  | 1 | 245 | E21 | 流し元灯 | 1 | FL20 | 0 | 0 | 0 | 0 | 0 | 0 | 28 | 1 | 1 | 6.86 | 3189.9 | [6 empty] | 0 | 0
15 | 上ヶ池集会所（上ヶ池会館サンフレンド） | 集会所 | 1F | 湯沸室 |  | 1 | 245 | F41 | 逆富士ベースライト | 1 | FLR40 | 0 | 0 | 0 | 0 | 0 | 0 | 47 | 1 | 1 | 11.515 | 5354.475 | [6 empty] | 0 | 0
15 | 上ヶ池集会所（上ヶ池会館サンフレンド） | 集会所 | 1F | 男子トイレ |  | 3 | 245 | D21 | ミラー灯 | 1 | FL20 | 0 | 0 | 0 | 0 | 0 | 0 | 28 | 1 | 1 | 20.58 | 9569.7 | [6 empty] | 0 | 0
15 | 上ヶ池集会所（上ヶ池会館サンフレンド） | 集会所 | 1F | 男子トイレ |  | 3 | 245 | F41 | 逆富士ベースライト | 1 | FLR40 | 0 | 0 | 0 | 0 | 0 | 0 | 47 | 1 | 1 | 34.545 | 16063.425 | [6 empty] | 0 | 0
15 | 上ヶ池集会所（上ヶ池会館サンフレンド） | 集会所 | 1F | 障害者便所 |  | 3 | 245 | D21 | ミラー灯 | 1 | FL20 | 0 | 0 | 0 | 0 | 0 | 0 | 28 | 1 | 1 | 20.58 | 9569.7 | [6 empty] | 0 | 0
15 | 上ヶ池集会所（上ヶ池会館サンフレンド） | 集会所 | 1F | 障害者便所 |  | 3 | 245 | F22 | 逆富士ベースライト | 2 | FL20 | 0 | 0 | 0 | 0 | 0 | 0 | 28 | 1 | 2 | 41.16 | 19139.4 | [6 empty] | 0 | 0
15 | 上ヶ池集会所（上ヶ池会館サンフレンド） | 集会所 | 1F | 女子トイレ |  | 3 | 245 | D21 | ミラー灯 | 1 | FL20 | 0 | 0 | 0 | 0 | 0 | 0 | 28 | 1 | 1 | 20.58 | 9569.7 | [6 empty] | 0 | 0
15 | 上ヶ池集会所（上ヶ池会館サンフレンド） | 集会所 | 1F | 女子トイレ |  | 3 | 245 | F41 | 逆富士ベースライト | 1 | FLR40 | 0 | 0 | 0 | 0 | 0 | 0 | 47 | 1 | 1 | 34.545 | 16063.425 | [6 empty] | 0 | 0
15 | 上ヶ池集会所（上ヶ池会館サンフレンド） | 集会所 | 1F | 集会室 |  | 5 | 245 | A42 | 埋込ベースライト | 2 | FLR40 | 0 | W300 | 0 | 0 | 0 | 0 | 47 | 12 | 24 | 1381.8 | 642537 | [6 empty] | 0 | 0
15 | 上ヶ池集会所（上ヶ池会館サンフレンド） | 集会所 | 1F | 事務室 |  | 8 | 245 | C42 | 埋込ベースライト | 2 | FLR40 | 0 | W300 | 0 | 0 | 0 | 0 | 47 | 2 | 4 | 368.48 | 171343.2 | [6 empty] | 0 | 0
15 | 上ヶ池集会所（上ヶ池会館サンフレンド） | 外構 | - | 外構 |  | 4 | 245 | G21w | ウォールライト | 1 | FDL18 | 0 | 0 | 防雨型 | 0 | 硬質ガラス アルミ | 0 | 26 | 3 | 3 | 76.44 | 35544.6 | [6 empty] | 0 | 0
15 | 上ヶ池集会所（上ヶ池会館サンフレンド） | 屋外便所 | - | 屋外便所 |  | 1 | 245 | Z | 逆富士ベースライト | 1 | FLR40 | 0 | 0 | 0 | 0 | 0 | 0 | 47 | 2 | 2 | 23.03 | 10708.95 | [6 empty] | 0 | 0
15 | 上ヶ池集会所（上ヶ池会館サンフレンド） | 屋外便所 | - | 屋外便所 |  | 1 | 245 | Z1 | ミラー灯 | 1 | FL20 | 0 | 0 | 0 | 0 | 0 | 0 | 28 | 1 | 1 | 6.86 | 3189.9 | [6 empty] | 0 | 0
15 | 上ヶ池集会所（上ヶ池会館サンフレンド） | [6 empty] | - |  | 0 | 0 | 0 | 0 | 0 | 0 | 0 | 0 | 0 |  | - | - | - | [6 empty] | 0 | 0
15 | 上ヶ池集会所（上ヶ池会館サンフレンド） | [6 empty] | - |  | 0 | 0 | 0 | 0 | 0 | 0 | 0 | 0 | 0 |  | - | - | - | [6 empty] | 0 | 0
15 | 上ヶ池集会所（上ヶ池会館サンフレンド） | [6 empty] | - |  | 0 | 0 | 0 | 0 | 0 | 0 | 0 | 0 | 0 |  | - | - | - | [6 empty] | 0 | 0
15 | 上ヶ池集会所（上ヶ池会館サンフレンド） | [19 empty] | 【既存想定】 消費電力量 | 【既存想定】 既設電気代支出金額 | [6 empty] | 【LED】 消費電力量(kWh) | 【LED】 改修後電気代支出金額（円）
15 | 上ヶ池集会所（上ヶ池会館サンフレンド） | [19 empty] | kWh/年 | 15 | [6 empty] | kWh/年 | 15
15 | 上ヶ池集会所（上ヶ池会館サンフレンド） | [19 empty] | 3558.599 | 1654748.535 | [6 empty] | 0 | 0
15 | 上ヶ池集会所（上ヶ池会館サンフレンド） | [20 empty] | (指定金額）
15 | 上ヶ池集会所（上ヶ池会館サンフレンド） | [20 empty] | 【既存想定】 消耗品代 | [6 empty] | CO2削減効果（想定）
15 | 上ヶ池集会所（上ヶ池会館サンフレンド） | [20 empty] | 15 | [6 empty] | 1年間
15 | 上ヶ池集会所（上ヶ池会館サンフレンド） | [20 empty] | 56657.1875 | [6 empty] | 1.4626
15 | 上ヶ池集会所（上ヶ池会館サンフレンド） | [20 empty] | (指定金額）
15 | 上ヶ池集会所（上ヶ池会館サンフレンド）
15 | 上ヶ池集会所（上ヶ池会館サンフレンド）
15 | 上ヶ池集会所（上ヶ池会館サンフレンド）
15 | 上ヶ池集会所（上ヶ池会館サンフレンド）
15 | 上ヶ池集会所（上ヶ池会館サンフレンド）
15 | 上ヶ池集会所（上ヶ池会館サンフレンド）
15 | 上ヶ池集会所（上ヶ池会館サンフレンド）
16 | 新屋集会所（ミレニアム東山台） | 施設名：新屋集会所（ミレニアム東山台）
16 | 新屋集会所（ミレニアム東山台）
16 | 新屋集会所（ミレニアム東山台） | リース期間 |  | 10
16 | 新屋集会所（ミレニアム東山台） | 試算期間 |  | 15
16 | 新屋集会所（ミレニアム東山台） | 従量電気代単価 |  | 31 | [18 empty] | 提案ＬＥＤ照明の仕様を追記すること
16 | 新屋集会所（ミレニアム東山台） | CO2排出係数 |  | 0.411
16 | 新屋集会所（ミレニアム東山台） | [6 empty] | 既存照明 情報 | [14 empty] | 選定LED照明
16 | 新屋集会所（ミレニアム東山台） | 建物名 | 階数 | 部屋名 | 備考 | 点灯時間 | 稼働日数 | 器具記号 | 器具種類 | 灯数 | ランプ種別 | 口金 | 器具寸法 | 器具仕様詳細① | 器具仕様詳細② | 器具仕様詳細③ | 非常灯 | 消費電力 | 器具台数 | ランプ本数 | 【既存想定】 消費電力量 | 【既存想定】 既設電気代支出金額 | 製品仕様 | 型番 | メーカー | 定格光束 | 消費電力 | 数量 | 【LED】 消費電力量(kWh) | 【LED】 改修後電気代支出金額（円）
16 | 新屋集会所（ミレニアム東山台） |  |  |  |  | /日 | /年 | [10 empty] | W/本 | 台 | 本 | kWh/年 | 15 |  |  |  | lm/台・本 | W/台・本 | 台・本 | kWh/年 | 15
16 | 新屋集会所（ミレニアム東山台） | 集会所 | 1F | ﾎﾟｰﾁ |  | 8 | 245 | I21w | ダウンライト | 1 | FDL18 | 0 | φ150 | 防雨型 | 0 | 軒下 | 0 | 26 | 2 | 2 | 101.92 | 47392.8 | [6 empty] | 0 | 0
16 | 新屋集会所（ミレニアム東山台） | 集会所 | 1F | 玄関 |  | 24 | 365 | K11D | C級 誘導灯 | 1 | FL10 | 0 | 0 | 0 | 0 | 0 | 0 | 13 | 1 | 1 | 113.88 | 52954.2 | [6 empty] | 0 | 0
16 | 新屋集会所（ミレニアム東山台） | 集会所 | 1F | 玄関 |  | 8 | 245 | L423 | 直管器具 | 2 | FLR40 | 0 | 0 | 0 | ３連結 吊下げ | 樹脂ルーバー＋ﾌﾟﾘｽﾞﾑカバー | 0 | 47 | 1 | 2 | 184.24 | 85671.6 | [6 empty] | 0 | 0
16 | 新屋集会所（ミレニアム東山台） | 集会所 | 1F | ﾎｰﾙ |  | 8 | 245 | L423 | 直管器具 | 2 | FLR40 | 0 | 0 | 0 | ３連結 吊下げ | 樹脂ルーバー＋ﾌﾟﾘｽﾞﾑカバー | 0 | 47 | 2 | 4 | 368.48 | 171343.2 | [6 empty] | 0 | 0
16 | 新屋集会所（ミレニアム東山台） | 集会所 | 1F | ﾎｰﾙ |  | 24 | 365 | J1D | 埋込専用型非常灯 | 1 | JE13 | 0 | φ100 | 0 | 0 | 0 | 電池内蔵 | 2.7 | 2 | 2 | 47.304 | 21996.36 | [6 empty] | 0 | 0
16 | 新屋集会所（ミレニアム東山台） | 集会所 | 1F | ﾎｰﾙ |  | 8 | 245 | L42 | 直管器具 | 2 | FLR40 | 0 | 0 | 0 | 0 | 0 | 0 | 47 | 1 | 2 | 184.24 | 85671.6 | [6 empty] | 0 | 0
16 | 新屋集会所（ミレニアム東山台） | 集会所 | 1F | ﾎｰﾙ |  | 8 | 245 | I21 | ダウンライト | 1 | FDL18 | 0 | φ150 | 0 | 0 | 0 | 0 | 26 | 1 | 1 | 50.96 | 23696.4 | [6 empty] | 0 | 0
16 | 新屋集会所（ミレニアム東山台） | 集会所 | 1F | 和室１ |  | 5 | 245 | B42 | 埋込ベースライト | 2 | FLR40 | 0 | W220 | 0 | 0 | 木枠 アクリル乳白 | 0 | 47 | 2 | 4 | 230.3 | 107089.5 | [6 empty] | 0 | 0
16 | 新屋集会所（ミレニアム東山台） | 集会所 | 1F | 和室２ |  | 5 | 245 | B42 | 埋込ベースライト | 2 | FLR40 | 0 | W220 | 0 | 0 | 木枠 アクリル乳白 | 0 | 47 | 2 | 4 | 230.3 | 107089.5 | [6 empty] | 0 | 0
16 | 新屋集会所（ミレニアム東山台） | 集会所 | 1F | 湯沸室 |  | 1 | 245 | E21 | 流し元灯 | 1 | FL20 | 0 | 0 | 0 | 0 | 0 | 0 | 28 | 1 | 1 | 6.86 | 3189.9 | [6 empty] | 0 | 0
16 | 新屋集会所（ミレニアム東山台） | 集会所 | 1F | 湯沸室 |  | 1 | 245 | F41 | 逆富士ベースライト | 1 | FLR40 | 0 | 0 | 0 | 0 | 0 | 0 | 47 | 1 | 1 | 11.515 | 5354.475 | [6 empty] | 0 | 0
16 | 新屋集会所（ミレニアム東山台） | 集会所 | 1F | 男子トイレ |  | 3 | 245 | D21 | ミラー灯 | 1 | FL20 | 0 | 0 | 0 | 0 | 0 | 0 | 28 | 1 | 1 | 20.58 | 9569.7 | [6 empty] | 0 | 0
16 | 新屋集会所（ミレニアム東山台） | 集会所 | 1F | 男子トイレ |  | 3 | 245 | F41 | 逆富士ベースライト | 1 | FLR40 | 0 | 0 | 0 | 0 | 0 | 0 | 47 | 1 | 1 | 34.545 | 16063.425 | [6 empty] | 0 | 0
16 | 新屋集会所（ミレニアム東山台） | 集会所 | 1F | 障害者便所 |  | 3 | 245 | D21 | ミラー灯 | 1 | FL20 | 0 | 0 | 0 | 0 | 0 | 0 | 28 | 1 | 1 | 20.58 | 9569.7 | [6 empty] | 0 | 0
16 | 新屋集会所（ミレニアム東山台） | 集会所 | 1F | 障害者便所 |  | 3 | 245 | F22 | 逆富士ベースライト | 2 | FL20 | 0 | 0 | 0 | 0 | 0 | 0 | 28 | 1 | 2 | 41.16 | 19139.4 | [6 empty] | 0 | 0
16 | 新屋集会所（ミレニアム東山台） | 集会所 | 1F | 女子トイレ |  | 3 | 245 | D21 | ミラー灯 | 1 | FL20 | 0 | 0 | 0 | 0 | 0 | 0 | 28 | 1 | 1 | 20.58 | 9569.7 | [6 empty] | 0 | 0
16 | 新屋集会所（ミレニアム東山台） | 集会所 | 1F | 女子トイレ |  | 3 | 245 | F41 | 逆富士ベースライト | 1 | FLR40 | 0 | 0 | 0 | 0 | 0 | 0 | 47 | 1 | 1 | 34.545 | 16063.425 | [6 empty] | 0 | 0
16 | 新屋集会所（ミレニアム東山台） | 集会所 | 1F | 集会室 |  | 5 | 245 | A42 | 埋込ベースライト | 2 | FLR40 | 0 | W300 | 0 | 0 | 0 | 0 | 47 | 12 | 24 | 1381.8 | 642537 | [6 empty] | 0 | 0
16 | 新屋集会所（ミレニアム東山台） | 集会所 | 1F | 事務室 |  | 8 | 245 | C42 | 埋込ベースライト | 2 | FLR40 | 0 | W300 | 0 | 0 | 0 | 0 | 47 | 2 | 4 | 368.48 | 171343.2 | [6 empty] | 0 | 0
16 | 新屋集会所（ミレニアム東山台） | 外構 | - | 外構 |  | 4 | 245 | G21w | ウォールライト | 1 | FDL18 | 0 | 0 | 防雨型 | 0 | 硬質ガラス アルミ | 0 | 26 | 3 | 3 | 76.44 | 35544.6 | [6 empty] | 0 | 0
16 | 新屋集会所（ミレニアム東山台） | [6 empty] | - |  | 0 | 0 | 0 | 0 | 0 | 0 | 0 | 0 | 0 |  | - | - | - | [6 empty] | 0 | 0
16 | 新屋集会所（ミレニアム東山台） | [6 empty] | - |  | 0 | 0 | 0 | 0 | 0 | 0 | 0 | 0 | 0 |  | - | - | - | [6 empty] | 0 | 0
16 | 新屋集会所（ミレニアム東山台） | [6 empty] | - |  | 0 | 0 | 0 | 0 | 0 | 0 | 0 | 0 | 0 |  | - | - | - | [6 empty] | 0 | 0
16 | 新屋集会所（ミレニアム東山台） | [19 empty] | 【既存想定】 消費電力量 | 【既存想定】 既設電気代支出金額 | [6 empty] | 【LED】 消費電力量(kWh) | 【LED】 改修後電気代支出金額（円）
16 | 新屋集会所（ミレニアム東山台） | [19 empty] | kWh/年 | 15 | [6 empty] | kWh/年 | 15
16 | 新屋集会所（ミレニアム東山台） | [19 empty] | 3528.709 | 1640849.685 | [6 empty] | 0 | 0
16 | 新屋集会所（ミレニアム東山台） | [20 empty] | (指定金額）
16 | 新屋集会所（ミレニアム東山台） | [20 empty] | 【既存想定】 消耗品代 | [6 empty] | CO2削減効果（想定）
16 | 新屋集会所（ミレニアム東山台） | [20 empty] | 15 | [6 empty] | 1年間
16 | 新屋集会所（ミレニアム東山台） | [20 empty] | 56334.7243 | [6 empty] | 1.4503
16 | 新屋集会所（ミレニアム東山台） | [20 empty] | (指定金額）
16 | 新屋集会所（ミレニアム東山台）
16 | 新屋集会所（ミレニアム東山台）
16 | 新屋集会所（ミレニアム東山台）
16 | 新屋集会所（ミレニアム東山台）
16 | 新屋集会所（ミレニアム東山台）
16 | 新屋集会所（ミレニアム東山台）
16 | 新屋集会所（ミレニアム東山台）
17 | 東山集会所（サンヴィッツ宝栄） | 施設名：東山集会所（サンヴィッツ宝栄）
17 | 東山集会所（サンヴィッツ宝栄）
17 | 東山集会所（サンヴィッツ宝栄） | リース期間 |  | 10
17 | 東山集会所（サンヴィッツ宝栄） | 試算期間 |  | 15
17 | 東山集会所（サンヴィッツ宝栄） | 従量電気代単価 |  | 31 | [18 empty] | 提案ＬＥＤ照明の仕様を追記すること
17 | 東山集会所（サンヴィッツ宝栄） | CO2排出係数 |  | 0.411
17 | 東山集会所（サンヴィッツ宝栄） | [6 empty] | 既存照明 情報 | [14 empty] | 選定LED照明
17 | 東山集会所（サンヴィッツ宝栄） | 建物名 | 階数 | 部屋名 | 備考 | 点灯時間 | 稼働日数 | 器具記号 | 器具種類 | 灯数 | ランプ種別 | 口金 | 器具寸法 | 器具仕様詳細① | 器具仕様詳細② | 器具仕様詳細③ | 非常灯 | 消費電力 | 器具台数 | ランプ本数 | 【既存想定】 消費電力量 | 【既存想定】 既設電気代支出金額 | 製品仕様 | 型番 | メーカー | 定格光束 | 消費電力 | 数量 | 【LED】 消費電力量(kWh) | 【LED】 改修後電気代支出金額（円）
17 | 東山集会所（サンヴィッツ宝栄） |  |  |  |  | /日 | /年 | [10 empty] | W/本 | 台 | 本 | kWh/年 | 15 |  |  |  | lm/台・本 | W/台・本 | 台・本 | kWh/年 | 15
17 | 東山集会所（サンヴィッツ宝栄） | 集会室 | 1F | ﾎﾟｰﾁ |  | 8 | 245 | J21w | ダウンライト | 1 | FDL18 | E26 | φ150 | 防雨型 | 軒下用 | 0 | 0 | 26 | 5 | 5 | 254.8 | 118482 | [6 empty] | 0 | 0
17 | 東山集会所（サンヴィッツ宝栄） | 集会室 | 1F | 玄関ﾎｰﾙ |  | 8 | 245 | H41 | 直管器具 | 1 | FLR40 | 0 | 0 | 0 | 吊下げ | ルーバー | 0 | 47 | 3 | 3 | 276.36 | 128507.4 | [6 empty] | 0 | 0
17 | 東山集会所（サンヴィッツ宝栄） | 集会室 | 2F | 玄関ﾎｰﾙ |  | 8 | 245 | I52 | 埋込スクエア | 2 | FML55 | 0 | □350 | 0 | 0 | 0 | 0 | 55 | 2 | 4 | 431.2 | 200508 | [6 empty] | 0 | 0
17 | 東山集会所（サンヴィッツ宝栄） | 集会室 | 3F | 玄関ﾎｰﾙ |  | 8 | 245 | J31 | ダウンライト | 1 | FDL27 | 0 | φ150 | 0 | 0 | 0 | 0 | 34 | 1 | 1 | 66.64 | 30987.6 | [6 empty] | 0 | 0
17 | 東山集会所（サンヴィッツ宝栄） | 集会室 | 4F | 玄関ﾎｰﾙ |  | 8 | 245 | J41 | ダウンライト | 1 | FHT32 | 0 | φ150 | 0 | 0 | 0 | 0 | 35 | 4 | 4 | 274.4 | 127596 | [6 empty] | 0 | 0
17 | 東山集会所（サンヴィッツ宝栄） | 集会室 | 5F | 玄関ﾎｰﾙ |  | 24 | 365 | K11D | C級 誘導灯 | 1 | FL10 | 0 | 0 | 0 | 0 | 0 | 0 | 13 | 1 | 1 | 113.88 | 52954.2 | [6 empty] | 0 | 0
17 | 東山集会所（サンヴィッツ宝栄） | 集会室 | 6F | 給湯室 |  | 1 | 245 | E21 | 流し元灯 | 1 | FL20 | 0 | 0 | 0 | 0 | 0 | 0 | 28 | 1 | 1 | 6.86 | 3189.9 | [6 empty] | 0 | 0
17 | 東山集会所（サンヴィッツ宝栄） | 集会室 | 7F | 給湯室 |  | 1 | 245 | F41 | 逆富士ベースライト | 2 | FLR40 | 0 | 0 | 0 | 0 | 0 | 0 | 47 | 1 | 2 | 23.03 | 10708.95 | [6 empty] | 0 | 0
17 | 東山集会所（サンヴィッツ宝栄） | 集会室 | 8F | 多目的トイレ |  | 3 | 245 | F22 | 逆富士ベースライト | 2 | FL20 | 0 | 0 | 0 | 0 | 0 | 0 | 28 | 1 | 2 | 41.16 | 19139.4 | [6 empty] | 0 | 0
17 | 東山集会所（サンヴィッツ宝栄） | 集会室 | 9F | 女子トイレ |  | 3 | 245 | D21 | ウォールライト | 1 | FDL18 | 0 | 0 | 0 | 0 | ガラスカバー（艶消し | 0 | 26 | 1 | 1 | 19.11 | 8886.15 | [6 empty] | 0 | 0
17 | 東山集会所（サンヴィッツ宝栄） | 集会室 | 10F | 女子トイレ |  | 3 | 245 | F41 | 逆富士ベースライト | 2 | FLR40 | 0 | 0 | 0 | 0 | 0 | 0 | 47 | 1 | 2 | 69.09 | 32126.85 | [6 empty] | 0 | 0
17 | 東山集会所（サンヴィッツ宝栄） | 集会室 | 11F | 男子トイレ |  | 3 | 245 | D21 | ウォールライト | 1 | FDL18 | 0 | 0 | 0 | 0 | ガラスカバー（艶消し | 0 | 26 | 1 | 1 | 19.11 | 8886.15 | [6 empty] | 0 | 0
17 | 東山集会所（サンヴィッツ宝栄） | 集会室 | 12F | 男子トイレ |  | 3 | 245 | F41 | 逆富士ベースライト | 2 | FLR40 | 0 | 0 | 0 | 0 | 0 | 0 | 47 | 1 | 2 | 69.09 | 32126.85 | [6 empty] | 0 | 0
17 | 東山集会所（サンヴィッツ宝栄） | 集会室 | 13F | 和室８帖 |  | 5 | 245 | B42 | 埋込ベースライト | 2 | FLR40 | 0 | W220 | 0 | 0 | 木枠 乳白アクリルカバー | 0 | 47 | 2 | 4 | 230.3 | 107089.5 | [6 empty] | 0 | 0
17 | 東山集会所（サンヴィッツ宝栄） | 集会室 | 14F | 和室１０帖 |  | 5 | 245 | B42 | 埋込ベースライト | 2 | FLR40 | 0 | W220 | 0 | 0 | 木枠 乳白アクリルカバー | 0 | 47 | 2 | 4 | 230.3 | 107089.5 | [6 empty] | 0 | 0
17 | 東山集会所（サンヴィッツ宝栄） | 集会室 | 15F | 集会室 |  | 5 | 245 | A42 | 埋込ベースライト | 2 | FLR40 | 0 | W300 | 0 | 0 | ルーバー | 0 | 47 | 10 | 20 | 1151.5 | 535447.5 | [6 empty] | 0 | 0
17 | 東山集会所（サンヴィッツ宝栄） | 集会室 | 16F | 倉庫 |  | 1 | 12 | F41 | 逆富士ベースライト | 2 | FLR40 | 0 | 0 | 0 | 0 | 0 | 0 | 47 | 1 | 2 | 1.128 | 524.52 | [6 empty] | 0 | 0
17 | 東山集会所（サンヴィッツ宝栄） | 集会室 | 17F | 事務室 |  | 8 | 245 | C42 | 埋込ベースライト | 2 | FLR40 | 0 | W300 | 0 | 0 | 0 | 0 | 47 | 2 | 4 | 368.48 | 171343.2 | [6 empty] | 0 | 0
17 | 東山集会所（サンヴィッツ宝栄） | 外構 | - | 外灯 |  | 4 | 245 | J21w | ダウンライト | 1 | FDL18 | E26 | φ150 | 防雨型 | 軒下用 | 0 | 0 | 26 | 2 | 2 | 50.96 | 23696.4 | [6 empty] | 0 | 0
17 | 東山集会所（サンヴィッツ宝栄） | [6 empty] | - |  | 0 | 0 | 0 | 0 | 0 | 0 | 0 | 0 | 0 |  | - | - | - | [6 empty] | 0 | 0
17 | 東山集会所（サンヴィッツ宝栄） | [6 empty] | - |  | 0 | 0 | 0 | 0 | 0 | 0 | 0 | 0 | 0 |  | - | - | - | [6 empty] | 0 | 0
17 | 東山集会所（サンヴィッツ宝栄） | [6 empty] | - |  | 0 | 0 | 0 | 0 | 0 | 0 | 0 | 0 | 0 |  | - | - | - | [6 empty] | 0 | 0
17 | 東山集会所（サンヴィッツ宝栄） | [19 empty] | 【既存想定】 消費電力量 | 【既存想定】 既設電気代支出金額 | [6 empty] | 【LED】 消費電力量(kWh) | 【LED】 改修後電気代支出金額（円）
17 | 東山集会所（サンヴィッツ宝栄） | [19 empty] | kWh/年 | 15 | [6 empty] | kWh/年 | 15
17 | 東山集会所（サンヴィッツ宝栄） | [19 empty] | 3697.398 | 1719290.07 | [6 empty] | 0 | 0
17 | 東山集会所（サンヴィッツ宝栄） | [20 empty] | (指定金額）
17 | 東山集会所（サンヴィッツ宝栄） | [20 empty] | 【既存想定】 消耗品代 | [6 empty] | CO2削減効果（想定）
17 | 東山集会所（サンヴィッツ宝栄） | [20 empty] | 15 | [6 empty] | 1年間
17 | 東山集会所（サンヴィッツ宝栄） | [20 empty] | 115865.9926 | [6 empty] | 1.5196
17 | 東山集会所（サンヴィッツ宝栄） | [20 empty] | (指定金額）
17 | 東山集会所（サンヴィッツ宝栄）
17 | 東山集会所（サンヴィッツ宝栄）
17 | 東山集会所（サンヴィッツ宝栄）
17 | 東山集会所（サンヴィッツ宝栄）
17 | 東山集会所（サンヴィッツ宝栄）
17 | 東山集会所（サンヴィッツ宝栄）
17 | 東山集会所（サンヴィッツ宝栄）
18 | 高嶺集会所(高嶺会館サンファミリー） | 施設名：高嶺集会所(高嶺会館サンファミリー）
18 | 高嶺集会所(高嶺会館サンファミリー）
18 | 高嶺集会所(高嶺会館サンファミリー） | リース期間 |  | 10
18 | 高嶺集会所(高嶺会館サンファミリー） | 試算期間 |  | 15
18 | 高嶺集会所(高嶺会館サンファミリー） | 従量電気代単価 |  | 31 | [18 empty] | 提案ＬＥＤ照明の仕様を追記すること
18 | 高嶺集会所(高嶺会館サンファミリー） | CO2排出係数 |  | 0.411
18 | 高嶺集会所(高嶺会館サンファミリー） | [6 empty] | 既存照明 情報 | [14 empty] | 選定LED照明
18 | 高嶺集会所(高嶺会館サンファミリー） | 建物名 | 階数 | 部屋名 | 備考 | 点灯時間 | 稼働日数 | 器具記号 | 器具種類 | 灯数 | ランプ種別 | 口金 | 器具寸法 | 器具仕様詳細① | 器具仕様詳細② | 器具仕様詳細③ | 非常灯 | 消費電力 | 器具台数 | ランプ本数 | 【既存想定】 消費電力量 | 【既存想定】 既設電気代支出金額 | 製品仕様 | 型番 | メーカー | 定格光束 | 消費電力 | 数量 | 【LED】 消費電力量(kWh) | 【LED】 改修後電気代支出金額（円）
18 | 高嶺集会所(高嶺会館サンファミリー） |  |  |  |  | /日 | /年 | [10 empty] | W/本 | 台 | 本 | kWh/年 | 15 |  |  |  | lm/台・本 | W/台・本 | 台・本 | kWh/年 | 15
18 | 高嶺集会所(高嶺会館サンファミリー） | 集会室 | 1F | スロープ |  | 4 | 245 | D2 | ダウンライト | 1 | FDL18 | 0 | φ100 | 0 | 0 | 0 | 0 | 26 | 1 | 1 | 25.48 | 11848.2 | [6 empty] | 0 | 0
18 | 高嶺集会所(高嶺会館サンファミリー） | 集会室 | 1F | スロープ |  | 24 | 365 | F1 | B級BL形 誘導灯 | 1 | FL20 | 0 | 0 | 0 | 0 | 0 | 0 | 28 | 1 | 1 | 245.28 | 114055.2 | [6 empty] | 0 | 0
18 | 高嶺集会所(高嶺会館サンファミリー） | 集会室 | 1F | 廊下 |  | 8 | 245 | D2 | ダウンライト | 1 | FDL18 | 0 | φ100 | 0 | 0 | 0 | 0 | 26 | 8 | 8 | 407.68 | 189571.2 | [6 empty] | 0 | 0
18 | 高嶺集会所(高嶺会館サンファミリー） | 集会室 | 1F | 廊下 |  | 24 | 365 | E1 | B級BL形 誘導灯 | 1 | FL20 | 0 | 0 | 0 | 0 | 0 | 0 | 28 | 1 | 1 | 245.28 | 114055.2 | [6 empty] | 0 | 0
18 | 高嶺集会所(高嶺会館サンファミリー） | 集会室 | 1F | 廊下 |  | 8 | 245 | B1 | 埋込スクエア | 3 | FML(FWL)36 | 0 | □600 | 0 | 0 | 0 | 0 | 36 | 1 | 3 | 211.68 | 98431.2 | [6 empty] | 0 | 0
18 | 高嶺集会所(高嶺会館サンファミリー） | 集会室 | 1F | 男子便所 |  | 3 | 245 | C2 | 逆富士ベースライト | 1 | FL20 | 0 | 0 | 0 | 0 | 0 | 0 | 28 | 1 | 1 | 20.58 | 9569.7 | [6 empty] | 0 | 0
18 | 高嶺集会所(高嶺会館サンファミリー） | 集会室 | 1F | 男子便所 |  | 3 | 245 | D1 | ダウンライト | 1 | FDL13 | 0 | φ100 | 0 | 0 | 0 | 0 | 18 | 1 | 1 | 13.23 | 6151.95 | [6 empty] | 0 | 0
18 | 高嶺集会所(高嶺会館サンファミリー） | 集会室 | 1F | 障害者 |  | 3 | 245 | C2 | 逆富士ベースライト | 1 | FL20 | 0 | 0 | 0 | 0 | 0 | 0 | 28 | 1 | 1 | 20.58 | 9569.7 | [6 empty] | 0 | 0
18 | 高嶺集会所(高嶺会館サンファミリー） | 集会室 | 1F | 便所前 |  | 3 | 245 | D1 | ダウンライト | 1 | FDL13 | 0 | φ100 | 0 | 0 | 0 | 0 | 18 | 2 | 2 | 26.46 | 12303.9 | [6 empty] | 0 | 0
18 | 高嶺集会所(高嶺会館サンファミリー） | 集会室 | 1F | 女子 |  | 3 | 245 | D1 | ダウンライト | 1 | FDL13 | 0 | φ100 | 0 | 0 | 0 | 0 | 18 | 1 | 1 | 13.23 | 6151.95 | [6 empty] | 0 | 0
18 | 高嶺集会所(高嶺会館サンファミリー） | 集会室 | 1F | 湯沸室 |  | 1 | 245 | C1 | 逆富士ベースライト | 1 | FLR40 | 0 | 0 | 0 | 0 | 0 | 0 | 47 | 1 | 1 | 11.515 | 5354.475 | [6 empty] | 0 | 0
18 | 高嶺集会所(高嶺会館サンファミリー） | 集会室 | 1F | 湯沸室 |  | 1 | 245 | D1 | ダウンライト | 1 | FDL13 | 0 | φ100 | 0 | 0 | 0 | 0 | 18 | 1 | 1 | 4.41 | 2050.65 | [6 empty] | 0 | 0
18 | 高嶺集会所(高嶺会館サンファミリー） | 集会室 | 1F | 事務室 |  | 8 | 245 | A1 | 埋込ベースライト | 2 | FLR40 | 0 | W300 | 0 | 0 | 0 | 0 | 47 | 1 | 2 | 184.24 | 85671.6 | [6 empty] | 0 | 0
18 | 高嶺集会所(高嶺会館サンファミリー） | 集会室 | 1F | 事務室 |  | 24 | 365 | F1 | B級BL形 誘導灯 | 1 | FL20 | 0 | 0 | 0 | 0 | 0 | 0 | 28 | 1 | 1 | 245.28 | 114055.2 | [6 empty] | 0 | 0
18 | 高嶺集会所(高嶺会館サンファミリー） | 集会室 | 1F | 遊戯室 |  | 5 | 245 | A1 | 埋込ベースライト | 2 | FLR40 | 0 | W300 | 0 | 0 | 0 | 0 | 47 | 12 | 24 | 1381.8 | 642537 | [6 empty] | 0 | 0
18 | 高嶺集会所(高嶺会館サンファミリー） | 集会室 | 1F | 遊戯室 |  | 5 | 245 | D2 | ダウンライト | 1 | FDL18 | 0 | φ100 | 0 | 0 | 0 | 0 | 26 | 18 | 18 | 573.3 | 266584.5 | [6 empty] | 0 | 0
18 | 高嶺集会所(高嶺会館サンファミリー） | 集会室 | 1F | 遊戯室 |  | 24 | 365 | F1 | B級BL形 誘導灯 | 1 | FL20 | 0 | 0 | 0 | 0 | 0 | 0 | 28 | 1 | 1 | 245.28 | 114055.2 | [6 empty] | 0 | 0
18 | 高嶺集会所(高嶺会館サンファミリー） | 集会室 | 1F | 玄関 |  | 8 | 245 | B1 | 埋込スクエア | 3 | FML(FWL)36 | 0 | □600 | 0 | 0 | 0 | 0 | 36 | 1 | 3 | 211.68 | 98431.2 | [6 empty] | 0 | 0
18 | 高嶺集会所(高嶺会館サンファミリー） | 集会室 | 1F | 玄関 |  | 8 | 245 | G1 | ウォールライト | 1 | HID100 | 0 | 0 | 防水型 | 0 | 0 | 0 | 120 | 2 | 2 | 470.4 | 218736 | [6 empty] | 0 | 0
18 | 高嶺集会所(高嶺会館サンファミリー） | 集会室 | 1F | 玄関 |  | 24 | 365 | F1 | B級BL形 誘導灯 | 1 | FL20 | 0 | 0 | 0 | 0 | 0 | 0 | 28 | 1 | 1 | 245.28 | 114055.2 | [6 empty] | 0 | 0
18 | 高嶺集会所(高嶺会館サンファミリー） | [6 empty] | - |  | 0 | 0 | 0 | 0 | 0 | 0 | 0 | 0 | 0 |  | - | - | - | [6 empty] | 0 | 0
18 | 高嶺集会所(高嶺会館サンファミリー） | [6 empty] | - |  | 0 | 0 | 0 | 0 | 0 | 0 | 0 | 0 | 0 |  | - | - | - | [6 empty] | 0 | 0
18 | 高嶺集会所(高嶺会館サンファミリー） | [6 empty] | - |  | 0 | 0 | 0 | 0 | 0 | 0 | 0 | 0 | 0 |  | - | - | - | [6 empty] | 0 | 0
18 | 高嶺集会所(高嶺会館サンファミリー） | [19 empty] | 【既存想定】 消費電力量 | 【既存想定】 既設電気代支出金額 | [6 empty] | 【LED】 消費電力量(kWh) | 【LED】 改修後電気代支出金額（円）
18 | 高嶺集会所(高嶺会館サンファミリー） | [19 empty] | kWh/年 | 15 | [6 empty] | kWh/年 | 15
18 | 高嶺集会所(高嶺会館サンファミリー） | [19 empty] | 4802.665 | 2233239.225 | [6 empty] | 0 | 0
18 | 高嶺集会所(高嶺会館サンファミリー） | [20 empty] | (指定金額）
18 | 高嶺集会所(高嶺会館サンファミリー） | [20 empty] | 【既存想定】 消耗品代 | [6 empty] | CO2削減効果（想定）
18 | 高嶺集会所(高嶺会館サンファミリー） | [20 empty] | 15 | [6 empty] | 1年間
18 | 高嶺集会所(高嶺会館サンファミリー） | [20 empty] | 213841.5797 | [6 empty] | 1.9739
18 | 高嶺集会所(高嶺会館サンファミリー） | [20 empty] | (指定金額）
18 | 高嶺集会所(高嶺会館サンファミリー）
18 | 高嶺集会所(高嶺会館サンファミリー）
18 | 高嶺集会所(高嶺会館サンファミリー）
18 | 高嶺集会所(高嶺会館サンファミリー）
18 | 高嶺集会所(高嶺会館サンファミリー）
18 | 高嶺集会所(高嶺会館サンファミリー）
18 | 高嶺集会所(高嶺会館サンファミリー）
19 | 平池集会所（平池会館サンピース） | 施設名：平池集会所（平池会館サンピース）
19 | 平池集会所（平池会館サンピース）
19 | 平池集会所（平池会館サンピース） | リース期間 |  | 10
19 | 平池集会所（平池会館サンピース） | 試算期間 |  | 15
19 | 平池集会所（平池会館サンピース） | 従量電気代単価 |  | 31 | [18 empty] | 提案ＬＥＤ照明の仕様を追記すること
19 | 平池集会所（平池会館サンピース） | CO2排出係数 |  | 0.411
19 | 平池集会所（平池会館サンピース） | [6 empty] | 既存照明 情報 | [14 empty] | 選定LED照明
19 | 平池集会所（平池会館サンピース） | 建物名 | 階数 | 部屋名 | 備考 | 点灯時間 | 稼働日数 | 器具記号 | 器具種類 | 灯数 | ランプ種別 | 口金 | 器具寸法 | 器具仕様詳細① | 器具仕様詳細② | 器具仕様詳細③ | 非常灯 | 消費電力 | 器具台数 | ランプ本数 | 【既存想定】 消費電力量 | 【既存想定】 既設電気代支出金額 | 製品仕様 | 型番 | メーカー | 定格光束 | 消費電力 | 数量 | 【LED】 消費電力量(kWh) | 【LED】 改修後電気代支出金額（円）
19 | 平池集会所（平池会館サンピース） |  |  |  |  | /日 | /年 | [10 empty] | W/本 | 台 | 本 | kWh/年 | 15 |  |  |  | lm/台・本 | W/台・本 | 台・本 | kWh/年 | 15
19 | 平池集会所（平池会館サンピース） | 集会所 | - | ﾎﾟｰﾁ |  | 8 | 245 | I21w | ダウンライト | 1 | FDL18 | 0 | φ100 | 防水型 | 0 | 0 | 0 | 26 | 2 | 2 | 101.92 | 47392.8 | [6 empty] | 0 | 0
19 | 平池集会所（平池会館サンピース） | 集会所 | - | 玄関 |  | 8 | 245 | L42-3 | 直管器具 | 2 | FLR40 | 0 | 0 | 連結器具 | パイプ吊 | 樹脂ルーバー | 0 | 47 | 1 | 2 | 184.24 | 85671.6 | [6 empty] | 0 | 0
19 | 平池集会所（平池会館サンピース） | 集会所 | - | 玄関 |  | 24 | 365 | K11D | B級BL形 誘導灯 | 1 | FL20 | 0 | 0 | 0 | 0 | 0 | 0 | 28 | 1 | 1 | 245.28 | 114055.2 | [6 empty] | 0 | 0
19 | 平池集会所（平池会館サンピース） | 集会所 | - | ﾎｰﾙ |  | 8 | 245 | L42 | 直管器具 | 2 | FLR40 | 0 | 0 | 0 | パイプ吊 | 樹脂ルーバー | 0 | 47 | 3 | 6 | 552.72 | 257014.8 | [6 empty] | 0 | 0
19 | 平池集会所（平池会館サンピース） | 集会所 | - | ﾎｰﾙ |  | 8 | 245 | L42-3 | 直管器具 | 2 | FLR40 | 0 | 0 | 連結器具 | パイプ吊 | 樹脂ルーバー | 0 | 47 | 2 | 4 | 368.48 | 171343.2 | [6 empty] | 0 | 0
19 | 平池集会所（平池会館サンピース） | 集会所 | - | ﾎｰﾙ |  | 24 | 365 | J1D | 埋込専用型非常灯 | 1 | JE13 | 0 | φ100 | 0 | 0 | 0 | 電池内蔵 | 2.7 | 2 | 2 | 47.304 | 21996.36 | [6 empty] | 0 | 0
19 | 平池集会所（平池会館サンピース） | 集会所 | - | 事務室 |  | 8 | 245 | C42 | 埋込ベースライト | 2 | FLR40 | 0 | W300 | 0 | 0 | 0 | 0 | 47 | 2 | 4 | 368.48 | 171343.2 | [6 empty] | 0 | 0
19 | 平池集会所（平池会館サンピース） | 集会所 | - | 集会室 |  | 5 | 245 | A42 | 埋込ベースライト | 2 | FLR40 | 0 | W300 | 0 | 0 | ルーバー | 0 | 47 | 12 | 24 | 1381.8 | 642537 | [6 empty] | 0 | 0
19 | 平池集会所（平池会館サンピース） | 集会所 | - | 女子トイレ |  | 3 | 245 | F21 | 逆富士ベースライト | 1 | FL20 | 0 | 0 | 0 | 0 | 0 | 0 | 28 | 1 | 1 | 20.58 | 9569.7 | [6 empty] | 0 | 0
19 | 平池集会所（平池会館サンピース） | 集会所 | - | 女子トイレ |  | 3 | 245 | D21 | ミラー灯 | 1 | FL20 | 0 | 0 | 0 | 0 | 0 | 0 | 28 | 1 | 1 | 20.58 | 9569.7 | [6 empty] | 0 | 0
19 | 平池集会所（平池会館サンピース） | 集会所 | - | 身障トイレ |  | 3 | 245 | F22 | 逆富士ベースライト | 2 | FL20 | 0 | 0 | 0 | 0 | 0 | 0 | 28 | 1 | 2 | 41.16 | 19139.4 | [6 empty] | 0 | 0
19 | 平池集会所（平池会館サンピース） | 集会所 | - | 手洗い |  | 3 | 245 | I21 | ダウンライト | 1 | FDL18 | 0 | φ100 | 0 | 0 | 0 | 0 | 26 | 1 | 1 | 19.11 | 8886.15 | [6 empty] | 0 | 0
19 | 平池集会所（平池会館サンピース） | 集会所 | - | 男子トイレ |  | 3 | 245 | F21 | 逆富士ベースライト | 1 | FL20 | 0 | 0 | 0 | 0 | 0 | 0 | 28 | 1 | 1 | 20.58 | 9569.7 | [6 empty] | 0 | 0
19 | 平池集会所（平池会館サンピース） | 集会所 | - | 男子トイレ |  | 3 | 245 | D21 | ミラー灯 | 1 | FL20 | 0 | 0 | 0 | 0 | 0 | 0 | 28 | 1 | 1 | 20.58 | 9569.7 | [6 empty] | 0 | 0
19 | 平池集会所（平池会館サンピース） | 集会所 | - | 湯沸室 |  | 1 | 245 | F41 | 逆富士ベースライト | 1 | FLR40 | 0 | 0 | 0 | 0 | 0 | 0 | 47 | 1 | 1 | 11.515 | 5354.475 | [6 empty] | 0 | 0
19 | 平池集会所（平池会館サンピース） | 集会所 | - | 湯沸室 |  | 1 | 245 | E21 | 流し元灯 | 1 | FL20 | 0 | 0 | 0 | 0 | 0 | 0 | 28 | 1 | 1 | 6.86 | 3189.9 | [6 empty] | 0 | 0
19 | 平池集会所（平池会館サンピース） | 集会所 | - | 和室（２） |  | 5 | 245 | B42 | 埋込ベースライト | 2 | FLR40 | 0 | W220 | 0 | 0 | 木枠 乳白アクリルカバー | 0 | 47 | 2 | 4 | 230.3 | 107089.5 | [6 empty] | 0 | 0
19 | 平池集会所（平池会館サンピース） | 集会所 | - | 和室（１） |  | 5 | 245 | B42 | 埋込ベースライト | 2 | FLR40 | 0 | W220 | 0 | 0 | 木枠 乳白アクリルカバー | 0 | 47 | 2 | 4 | 230.3 | 107089.5 | [6 empty] | 0 | 0
19 | 平池集会所（平池会館サンピース） | 外構 | - | 外構 |  | 4 | 245 | G21w | ウォールライト | 1 | FDL18 | 0 | 0 | 防水型 | 0 | 強化ガラス アルミ | 0 | 26 | 3 | 3 | 76.44 | 35544.6 | [6 empty] | 0 | 0
19 | 平池集会所（平池会館サンピース） | 外構 | - | 物置 |  | 1 | 12 | F41 | 逆富士ベースライト | 1 | FLR40 | 0 | 0 | 0 | 0 | 0 | 0 | 47 | 2 | 2 | 1.128 | 524.52 | [6 empty] | 0 | 0
19 | 平池集会所（平池会館サンピース） | [6 empty] | - |  | 0 | 0 | 0 | 0 | 0 | 0 | 0 | 0 | 0 |  | - | - | - | [6 empty] | 0 | 0
19 | 平池集会所（平池会館サンピース） | [6 empty] | - |  | 0 | 0 | 0 | 0 | 0 | 0 | 0 | 0 | 0 |  | - | - | - | [6 empty] | 0 | 0
19 | 平池集会所（平池会館サンピース） | [6 empty] | - |  | 0 | 0 | 0 | 0 | 0 | 0 | 0 | 0 | 0 |  | - | - | - | [6 empty] | 0 | 0
19 | 平池集会所（平池会館サンピース） | [19 empty] | 【既存想定】 消費電力量 | 【既存想定】 既設電気代支出金額 | [6 empty] | 【LED】 消費電力量(kWh) | 【LED】 改修後電気代支出金額（円）
19 | 平池集会所（平池会館サンピース） | [19 empty] | kWh/年 | 15 | [6 empty] | kWh/年 | 15
19 | 平池集会所（平池会館サンピース） | [19 empty] | 3949.357 | 1836451.005 | [6 empty] | 0 | 0
19 | 平池集会所（平池会館サンピース） | [20 empty] | (指定金額）
19 | 平池集会所（平池会館サンピース） | [20 empty] | 【既存想定】 消耗品代 | [6 empty] | CO2削減効果（想定）
19 | 平池集会所（平池会館サンピース） | [20 empty] | 15 | [6 empty] | 1年間
19 | 平池集会所（平池会館サンピース） | [20 empty] | 53994.8199 | [6 empty] | 1.6232
19 | 平池集会所（平池会館サンピース） | [20 empty] | (指定金額）
19 | 平池集会所（平池会館サンピース）
19 | 平池集会所（平池会館サンピース）
19 | 平池集会所（平池会館サンピース）
19 | 平池集会所（平池会館サンピース）
19 | 平池集会所（平池会館サンピース）
19 | 平池集会所（平池会館サンピース）
19 | 平池集会所（平池会館サンピース）
20 | 西一色集会所 | 施設名：西一色集会所
20 | 西一色集会所
20 | 西一色集会所 | リース期間 |  | 10
20 | 西一色集会所 | 試算期間 |  | 15
20 | 西一色集会所 | 従量電気代単価 |  | 31 | [18 empty] | 提案ＬＥＤ照明の仕様を追記すること
20 | 西一色集会所 | CO2排出係数 |  | 0.411
20 | 西一色集会所 | [6 empty] | 既存照明 情報 | [14 empty] | 選定LED照明
20 | 西一色集会所 | 建物名 | 階数 | 部屋名 | 備考 | 点灯時間 | 稼働日数 | 器具記号 | 器具種類 | 灯数 | ランプ種別 | 口金 | 器具寸法 | 器具仕様詳細① | 器具仕様詳細② | 器具仕様詳細③ | 非常灯 | 消費電力 | 器具台数 | ランプ本数 | 【既存想定】 消費電力量 | 【既存想定】 既設電気代支出金額 | 製品仕様 | 型番 | メーカー | 定格光束 | 消費電力 | 数量 | 【LED】 消費電力量(kWh) | 【LED】 改修後電気代支出金額（円）
20 | 西一色集会所 |  |  |  |  | /日 | /年 | [10 empty] | W/本 | 台 | 本 | kWh/年 | 15 |  |  |  | lm/台・本 | W/台・本 | 台・本 | kWh/年 | 15
20 | 西一色集会所 | 集会所 | 1F | スロープ | 壁付 | 4 | 307 | A | ブラケット灯 | 1 | IL60 | 0 | 0 | 0 | 0 | 0 | 0 | 54 | 4 | 4 | 265.248 | 123340.32 | [6 empty] | 0 | 0
20 | 西一色集会所 | 集会所 | 1F | 玄関・ホール |  | 8 | 307 | A-323 | 埋込スクエア | 3 | FHP32 | 0 | □450 | 0 | 0 | パンチングメタル付 | 0 | 36 | 2 | 6 | 530.496 | 246680.64 | [6 empty] | 0 | 0
20 | 西一色集会所 | 集会所 | 1F | 玄関・ホール | 壁付 | 8 | 307 | G-401 | シーリングライト | 1 | FL40 | 0 | 0 | 0 | 0 | カバー付 | 0 | 47 | 2 | 2 | 230.864 | 107351.76 | [6 empty] | 0 | 0
20 | 西一色集会所 | 集会所 | 1F | 玄関・ホール |  | 8 | 307 | D-131 | ダウンライト | 1 | FDL13 | 0 | Φ150 | 0 | 0 | 0 | 0 | 18 | 6 | 6 | 265.248 | 123340.32 | [6 empty] | 0 | 0
20 | 西一色集会所 | 集会所 | 1F | 玄関・ホール |  | 24 | 365 | I-10 | C級誘導灯（小） | 1 | CF110 | 0 | 0 | 避難口 | 壁埋込 | 0 | 0 | 4.5 | 1 | 1 | 39.42 | 18330.3 | [6 empty] | 0 | 0
20 | 西一色集会所 | 集会所 | 1F | 玄関・ホール |  | 24 | 365 | J-10 | 埋込専用型非常灯 | 1 | JE13 | 0 | Φ100 | 0 | 0 | 0 | 電池内蔵 | 2.7 | 1 | 1 | 23.652 | 10998.18 | [6 empty] | 0 | 0
20 | 西一色集会所 | 集会所 | 1F | 【仮】部屋1 |  | 8 | 307 | C-322 | 埋込ベースライト | 2 | FHF32 | 0 | W300 | 0 | 0 | 0 | 0 | 36 | 4 | 8 | 707.328 | 328907.52 | [6 empty] | 0 | 0
20 | 西一色集会所 | 集会所 | 1F | 湯沸室 |  | 1 | 307 | B-321 | 埋込ベースライト | 1 | FHF32 | 0 | W300 | 0 | 0 | 0 | 0 | 36 | 3 | 3 | 33.156 | 15417.54 | [6 empty] | 0 | 0
20 | 西一色集会所 | 集会所 | 1F | 湯沸室 |  | 1 | 307 | F-201 | 流し元灯（キッチン灯） | 1 | FL20 | 0 | 0 | PS付 | 0 | エンドカバー付 | 0 | 28 | 1 | 1 | 8.596 | 3997.14 | [6 empty] | 0 | 0
20 | 西一色集会所 | 集会所 | 1F | 男子便所 | 別置人感センサー | 3 | 307 | B-321 | 埋込ベースライト | 1 | FHF32 | 0 | W300 | 0 | 0 | 0 | 0 | 36 | 2 | 2 | 66.312 | 30835.08 | [6 empty] | 0 | 0
20 | 西一色集会所 | 集会所 | 1F | 男子便所 | 壁付/別置人感センサー | 3 | 307 | E-201 | ミラー灯 | 1 | FL20 | 0 | 0 | 0 | 0 | カバー付 | 0 | 28 | 1 | 1 | 25.788 | 11991.42 | [6 empty] | 0 | 0
20 | 西一色集会所 | 集会所 | 1F | 女子便所 | 別置人感センサー | 3 | 307 | B-321 | 埋込ベースライト | 1 | FHF32 | 0 | W300 | 0 | 0 | 0 | 0 | 36 | 1 | 1 | 33.156 | 15417.54 | [6 empty] | 0 | 0
20 | 西一色集会所 | 集会所 | 1F | 女子便所 | 壁付/別置人感センサー | 3 | 307 | E-201 | ミラー灯 | 1 | FL20 | 0 | 0 | 0 | 0 | カバー付 | 0 | 28 | 1 | 1 | 25.788 | 11991.42 | [6 empty] | 0 | 0
20 | 西一色集会所 | 集会所 | 1F | 女子便所 | 別置人感センサー | 3 | 307 | D-131 | ダウンライト | 1 | FDL13 | 0 | Φ150 | 0 | 0 | 0 | 0 | 18 | 1 | 1 | 16.578 | 7708.77 | [6 empty] | 0 | 0
20 | 西一色集会所 | 集会所 | 1F | 大広間 |  | 8 | 307 | C-322 | 埋込ベースライト | 2 | FHF32 | 0 | W300 | 0 | 0 | 0 | 0 | 36 | 24 | 48 | 4243.968 | 1973445.12 | [6 empty] | 0 | 0
20 | 西一色集会所 | 集会所 | 1F | 大広間 |  | 24 | 365 | I-10 | C級誘導灯（小） | 1 | CF110 | 0 | 0 | 避難口 | 壁埋込 | 0 | 0 | 4.5 | 2 | 2 | 78.84 | 36660.6 | [6 empty] | 0 | 0
20 | 西一色集会所 | 集会所 | 1F | 【仮】部屋2 |  | 8 | 307 | C-322 | 埋込ベースライト | 2 | FHF32 | 0 | W300 | 0 | 0 | 0 | 0 | 36 | 2 | 4 | 353.664 | 164453.76 | [6 empty] | 0 | 0
20 | 西一色集会所 | 集会所 | 外 | 外灯 | LED済 | - | - | Z-LED | 道路灯 | 1 | LED | 0 | 0 | 2灯用 | 0 | 0 | 0 | - | 2 | 2 | - | - | LED済/対象外 |  |  |  |  | - | 0 | 0
20 | 西一色集会所 | [6 empty] | - | 0 | 0 | 0 | 0 | 0 | 0 | 0 | 0 | 0 | 0 |  | - | - | - | [6 empty] | 0 | 0
20 | 西一色集会所 | [6 empty] | - | 0 | 0 | 0 | 0 | 0 | 0 | 0 | 0 | 0 | 0 |  | - | - | - | [6 empty] | 0 | 0
20 | 西一色集会所 | [6 empty] | - | 0 | 0 | 0 | 0 | 0 | 0 | 0 | 0 | 0 | 0 |  | - | - | - | [6 empty] | 0 | 0
20 | 西一色集会所 | [19 empty] | 【既存想定】 消費電力量 | 【既存想定】 既設電気代支出金額 | [6 empty] | 【LED】 消費電力量(kWh) | 【LED】 改修後電気代支出金額（円）
20 | 西一色集会所 | [19 empty] | kWh/年 | 15 | [6 empty] | kWh/年 | 15
20 | 西一色集会所 | [19 empty] | 6948.102 | 3230867.43 | [6 empty] | 0 | 0
20 | 西一色集会所 | [20 empty] | (指定金額）
20 | 西一色集会所 | [20 empty] | 【既存想定】 消耗品代 | [6 empty] | CO2削減効果（想定）
20 | 西一色集会所 | [20 empty] | 15 | [6 empty] | 1年間
20 | 西一色集会所 | [20 empty] | 282050.5882 | [6 empty] | 2.8557
20 | 西一色集会所 | [20 empty] | (指定金額）
20 | 西一色集会所
20 | 西一色集会所
20 | 西一色集会所
20 | 西一色集会所
20 | 西一色集会所
20 | 西一色集会所
20 | 西一色集会所
21 | 市民活動センター | 施設名：市民活動センター
21 | 市民活動センター
21 | 市民活動センター | リース期間 |  | 10
21 | 市民活動センター | 試算期間 |  | 15
21 | 市民活動センター | 従量電気代単価 |  | 31 | [18 empty] | 提案ＬＥＤ照明の仕様を追記すること
21 | 市民活動センター | CO2排出係数 |  | 0.411
21 | 市民活動センター | [6 empty] | 既存照明 情報 | [14 empty] | 選定LED照明
21 | 市民活動センター | 建物名 | 階数 | 部屋名 | 備考 | 点灯時間 | 稼働日数 | 器具記号 | 器具種類 | 灯数 | ランプ種別 | 口金 | 器具寸法 | 器具仕様詳細① | 器具仕様詳細② | 器具仕様詳細③ | 非常灯 | 消費電力 | 器具台数 | ランプ本数 | 【既存想定】 消費電力量 | 【既存想定】 既設電気代支出金額 | 製品仕様 | 型番 | メーカー | 定格光束 | 消費電力 | 数量 | 【LED】 消費電力量(kWh) | 【LED】 改修後電気代支出金額（円）
21 | 市民活動センター |  |  |  |  | /日 | /年 | [10 empty] | W/本 | 台 | 本 | kWh/年 | 15 |  |  |  | lm/台・本 | W/台・本 | 台・本 | kWh/年 | 15
21 | 市民活動センター | 事務室 | 1F | 事務室 |  | 8.5 | 290 | A | 直付スクエア | 4 | FHP45 | 0 | 0 | 0 | 0 | 0 | 0 | 48 | 8 | 32 | 3786.24 | 1760601.6 | [6 empty] | 0 | 0
21 | 市民活動センター | 事務室 | 1F | 事務室 |  | 24 | 365 | B | 埋込専用型非常灯 | 1 | JE13 | 0 | Φ100 | 0 | 0 | 0 | 電池内蔵 | 2.7 | 1 | 1 | 23.652 | 10998.18 | [6 empty] | 0 | 0
21 | 市民活動センター | 研修室 | 1F | 軒下 |  | 8.5 | 290 | C | ダウンライト | 1 | FML(FWL)18 | 0 | □150 | 0 | 0 | 0 | 0 | 22 | 6 | 6 | 325.38 | 151301.7 | [6 empty] | 0 | 0
21 | 市民活動センター | 研修室 | 1F | 玄関 |  | 8.5 | 290 | D | 埋込スクエア | 4 | FPL55 | 0 | □600 | 0 | 0 | 0 | 0 | 60 | 5 | 20 | 2958 | 1375470 | [6 empty] | 0 | 0
21 | 市民活動センター | 研修室 | 1F | 玄関 |  | 24 | 365 | E | 埋込専用型非常灯 | 1 | JE13 | 0 | φ100 | 0 | 0 | 0 | 電池内蔵 | 2.7 | 1 | 1 | 23.652 | 10998.18 | [6 empty] | 0 | 0
21 | 市民活動センター | 研修室 | 1F | 倉庫 |  | 1 | 12 | F | 逆富士ベースライト | 1 | FHF32 | 0 | 0 | 0 | 0 | 0 | 0 | 36 | 1 | 1 | 0.432 | 200.88 | [6 empty] | 0 | 0
21 | 市民活動センター | 研修室 | 1F | 廊下 |  | 8.5 | 290 | G | ダウンライト | 1 | FML(FWL)27 | 0 | □150 | 0 | 0 | 0 | 0 | 34 | 104 | 104 | 8716.24 | 4053051.6 | [6 empty] | 0 | 0
21 | 市民活動センター | 研修室 | 1F | 廊下 |  | 8.5 | 290 | H | ダウンライト | 1 | FML(FWL)27 | 0 | □150 | 0 | 0 | 0 | 電池内蔵 | 34 | 9 | 9 | 754.29 | 350744.85 | [6 empty] | 0 | 0
21 | 市民活動センター | 研修室 | 1F | 廊下 |  | 8.5 | 290 | I | 逆富士ベースライト | 2 | FHF32(高出力) | 0 | 0 | 0 | 0 | 0 | 0 | 48 | 7 | 14 | 1656.48 | 770263.2 | [6 empty] | 0 | 0
21 | 市民活動センター | 研修室 | 1F | 廊下 |  | 24 | 365 | ﾆ | B級BL形 誘導灯 | 1 | FL20 | 0 | 0 | 避難口 | 0 | 0 | 0 | 28 | 1 | 1 | 245.28 | 114055.2 | [6 empty] | 0 | 0
21 | 市民活動センター | 研修室 | 1F | 多目的室１ |  | 5 | 290 | J | 埋込ベースライト | 2 | FHF32 | 0 | W220 | Cチャン回避型 | 0 | 0 | 0 | 36 | 5 | 10 | 522 | 242730 | [6 empty] | 0 | 0
21 | 市民活動センター | 研修室 | 1F | 多目的室１ |  | 5 | 290 | K | 埋込ベースライト | 2 | FHF32 | 0 | W220 | Cチャン回避型 | 0 | 0 | 電池内蔵 | 36 | 1 | 2 | 104.4 | 48546 | [6 empty] | 0 | 0
21 | 市民活動センター | 研修室 | 1F | 多目的室１ |  | 5 | 290 | L | 黒板灯(埋込) | 1 | FHF32 | 0 | W220 | 0 | 0 | 0 | 0 | 36 | 2 | 2 | 104.4 | 48546 | [6 empty] | 0 | 0
21 | 市民活動センター | 研修室 | 1F | 市民活動室 |  | 5 | 290 | M | 埋込ベースライト | 2 | FHF32 | 0 | W220 | Cチャン回避型 | 0 | 0 | 0 | 36 | 7 | 14 | 730.8 | 339822 | [6 empty] | 0 | 0
21 | 市民活動センター | 研修室 | 1F | 市民活動室 |  | 5 | 290 | N | 埋込ベースライト | 2 | FHF32 | 0 | W220 | Cチャン回避型 | 0 | 0 | 電池内蔵 | 36 | 2 | 4 | 208.8 | 97092 | [6 empty] | 0 | 0
21 | 市民活動センター | 研修室 | 1F | 市民活動室 |  | 5 | 290 | O | 黒板灯(埋込) | 1 | FHF32 | 0 | W220 | 0 | 0 | 0 | 0 | 36 | 2 | 2 | 104.4 | 48546 | [6 empty] | 0 | 0
21 | 市民活動センター | 研修室 | 1F | ｷｯｽﾞスペース |  | 5 | 290 | P | 埋込ベースライト | 2 | FHF32 | 0 | W220 | 0 | 0 | 0 | 0 | 36 | 10 | 20 | 1044 | 485460 | [6 empty] | 0 | 0
21 | 市民活動センター | 研修室 | 1F | ｷｯｽﾞスペース |  | 5 | 290 | Q | 埋込ベースライト | 2 | FHF32 | 0 | W220 | 0 | 0 | 0 | 電池内蔵 | 36 | 2 | 4 | 208.8 | 97092 | [6 empty] | 0 | 0
21 | 市民活動センター | 研修室 | 1F | 倉庫１ |  | 1 | 12 | R | 埋込ベースライト | 2 | FHF32 | 0 | W220 | 0 | 0 | ルーバー | 0 | 36 | 16 | 32 | 13.824 | 6428.16 | [6 empty] | 0 | 0
21 | 市民活動センター | 研修室 | 1F | 倉庫１ |  | 1 | 12 | S | 埋込ベースライト | 2 | FHF32 | 0 | W220 | 0 | 0 | ルーバー | 電池内蔵 | 36 | 4 | 8 | 3.456 | 1607.04 | [6 empty] | 0 | 0
21 | 市民活動センター | 研修室 | 1F | 多目的室２ |  | 5 | 290 | T | 埋込ベースライト | 2 | FHF32 | 0 | W220 | 0 | 0 | ルーバー | 0 | 36 | 17 | 34 | 1774.8 | 825282 | [6 empty] | 0 | 0
21 | 市民活動センター | 研修室 | 1F | 多目的室２ |  | 5 | 290 | U | 埋込ベースライト | 2 | FHF32 | 0 | W220 | 0 | 0 | ルーバー | 電池内蔵 | 36 | 3 | 6 | 313.2 | 145638 | [6 empty] | 0 | 0
21 | 市民活動センター | 研修室 | 1F | 交流スペース |  | 8.5 | 290 | V | 埋込スクエア | 4 | FPL55 | 0 | □600 | 0 | 0 | 乳白パネルパネル | 0 | 60 | 8 | 32 | 4732.8 | 2200752 | [6 empty] | 0 | 0
21 | 市民活動センター | 研修室 | 1F | 交流スペース |  | 24 | 365 | W | 埋込専用型非常灯 | 1 | JE13 | 0 | Φ100 | 0 | 0 | 0 | 電池内蔵 | 2.7 | 1 | 1 | 23.652 | 10998.18 | [6 empty] | 0 | 0
21 | 市民活動センター | 研修室 | 1F | 倉庫 |  | 1 | 12 | X | 逆富士ベースライト | 2 | FHF32 | 0 | 0 | 0 | 0 | 0 | 0 | 36 | 2 | 4 | 1.728 | 803.52 | [6 empty] | 0 | 0
21 | 市民活動センター | 研修室 | 1F | 多目的ﾄｲﾚ |  | 3 | 290 | Y | 埋込スクエア | 2 | FPL28 | 0 | □350 | 0 | 0 | バッフル付 | 0 | 28 | 1 | 2 | 48.72 | 22654.8 | [6 empty] | 0 | 0
21 | 市民活動センター | 研修室 | 1F | 受付 |  | 8.5 | 290 | Z | 埋込ベースライト | 2 | FHF32 | 0 | W220 | 0 | 0 | 0 | 0 | 36 | 9 | 18 | 1597.32 | 742753.8 | [6 empty] | 0 | 0
21 | 市民活動センター | 研修室 | 1F | 受付 |  | 8.5 | 290 | ｱ | 埋込ベースライト | 2 | FHF32 | 0 | W220 | 0 | 0 | 0 | 電池内蔵 | 36 | 2 | 4 | 354.96 | 165056.4 | [6 empty] | 0 | 0
21 | 市民活動センター | 研修室 | 1F | 受付 |  | 8.5 | 290 | ｲ | ダウンライト | 1 | FDL27 | 0 | φ150 | 0 | 0 | 0 | 0 | 34 | 6 | 6 | 502.86 | 233829.9 | [6 empty] | 0 | 0
21 | 市民活動センター | 研修室 | 1F | 湯沸室（１） |  | 1 | 290 | ｳ | ダウンライト | 1 | FDL18 | 0 | φ150 | 0 | 0 | 0 | 0 | 26 | 2 | 2 | 15.08 | 7012.2 | [6 empty] | 0 | 0
21 | 市民活動センター | 研修室 | 1F | 男子トイレ |  | 3 | 290 | ｴ | 埋込ベースライト | 1 | FHF32 | 0 | W150 | 0 | 0 | 0 | 0 | 36 | 2 | 2 | 62.64 | 29127.6 | [6 empty] | 0 | 0
21 | 市民活動センター | 研修室 | 1F | 男子トイレ |  | 3 | 290 | ｵ | 逆富士ベースライト | 1 | FHF32 | 0 | 0 | 0 | 0 | 0 | 0 | 36 | 1 | 1 | 31.32 | 14563.8 | [6 empty] | 0 | 0
21 | 市民活動センター | 研修室 | 1F | 女子トイレ |  | 3 | 290 | ｴ | 埋込ベースライト | 1 | FHF32 | 0 | W150 | 0 | 0 | 0 | 0 | 36 | 2 | 2 | 62.64 | 29127.6 | [6 empty] | 0 | 0
21 | 市民活動センター | 研修室 | 1F | 女子トイレ |  | 3 | 290 | ｵ | 逆富士ベースライト | 1 | FHF32 | 0 | 0 | 0 | 0 | 0 | 0 | 36 | 1 | 1 | 31.32 | 14563.8 | [6 empty] | 0 | 0
21 | 市民活動センター | 研修室 | 1F | 書庫備品室 |  | 5 | 290 | ｶ | 埋込ベースライト | 2 | FHF32 | 0 | W220 | 0 | 0 | 0 | 0 | 36 | 8 | 16 | 835.2 | 388368 | [6 empty] | 0 | 0
21 | 市民活動センター | 研修室 | 1F | 書庫備品室 |  | 5 | 290 | ｷ | 埋込ベースライト | 2 | FHF32 | 0 | W220 | 0 | 0 | 0 | 電池内蔵 | 36 | 8 | 16 | 835.2 | 388368 | [6 empty] | 0 | 0
21 | 市民活動センター | 研修室 | 1F | 男子更衣室 |  | 3 | 290 | ｸ | 逆富士ベースライト | 1 | FHF32 | 0 | 0 | 0 | 0 | 0 | 0 | 36 | 2 | 2 | 62.64 | 29127.6 | [6 empty] | 0 | 0
21 | 市民活動センター | 研修室 | 1F | 女子更衣室 |  | 3 | 290 | ｸ | 逆富士ベースライト | 1 | FHF32 | 0 | 0 | 0 | 0 | 0 | 0 | 36 | 2 | 2 | 62.64 | 29127.6 | [6 empty] | 0 | 0
21 | 市民活動センター | 研修室 | 1F | 湯沸室 |  | 1 | 290 | ｹ | 逆富士ベースライト | 1 | FL20 | 0 | 0 | 0 | 0 | 0 | 0 | 28 | 2 | 2 | 16.24 | 7551.6 | [6 empty] | 0 | 0
21 | 市民活動センター | 研修室 | 1F | 湯沸室 |  | 1 | 290 | ｺ | 流し元灯 | 1 | FL20 | 0 | 0 | 0 | 0 | 0 | 0 | 28 | 2 | 2 | 16.24 | 7551.6 | [6 empty] | 0 | 0
21 | 市民活動センター | 研修室 | 1F | 印刷作業室 |  | 5 | 290 | ｻ | 埋込ベースライト | 2 | FHF32 | 0 | W220 | 0 | 0 | 0 | 0 | 36 | 8 | 16 | 835.2 | 388368 | [6 empty] | 0 | 0
21 | 市民活動センター | 研修室 | 1F | 印刷作業室 |  | 5 | 290 | ｼ | 埋込ベースライト | 2 | FHF32 | 0 | W220 | 0 | 0 | 0 | 電池内蔵 | 36 | 4 | 8 | 417.6 | 194184 | [6 empty] | 0 | 0
21 | 市民活動センター | 研修室 | 1F | みよし駐在 |  | 8.5 | 290 | ｽ | 埋込ベースライト | 2 | FHF32 | 0 | W220 | 0 | 0 | 0 | 0 | 36 | 10 | 20 | 1774.8 | 825282 | [6 empty] | 0 | 0
21 | 市民活動センター | 研修室 | 1F | みよし駐在 |  | 8.5 | 290 | ｾ | 埋込ベースライト | 2 | FHF32 | 0 | W220 | 0 | 0 | 0 | 電池内蔵 | 36 | 2 | 4 | 354.96 | 165056.4 | [6 empty] | 0 | 0
21 | 市民活動センター | 研修室 | 1F | 相談室 |  | 5 | 290 | ｿ | ダウンライト | 1 | FDL27 | 0 | φ150 | 0 | 0 | 0 | 0 | 34 | 2 | 2 | 98.6 | 45849 | [6 empty] | 0 | 0
21 | 市民活動センター | 研修室 | 1F | 相談室 |  | 5 | 290 | ﾀ | 埋込ベースライト | 2 | FHF32 | 0 | W220 | 0 | 0 | 0 | 0 | 36 | 3 | 6 | 313.2 | 145638 | [6 empty] | 0 | 0
21 | 市民活動センター | 研修室 | 1F | 相談室 |  | 5 | 290 | ﾁ | 埋込ベースライト | 2 | FHF32 | 0 | W220 | 0 | 0 | 0 | 電池内蔵 | 36 | 1 | 2 | 104.4 | 48546 | [6 empty] | 0 | 0
21 | 市民活動センター | 研修室 | 1F | 倉庫２ |  | 1 | 12 | ﾂ | 埋込ベースライト | 2 | FHF32 | 0 | W220 | 0 | 0 | 0 | 0 | 36 | 8 | 16 | 6.912 | 3214.08 | [6 empty] | 0 | 0
21 | 市民活動センター | 研修室 | 1F | 倉庫２ |  | 1 | 12 | ﾃ | 埋込ベースライト | 2 | FHF32 | 0 | W220 | 0 | 0 | 0 | 電池内蔵 | 36 | 1 | 2 | 0.864 | 401.76 | [6 empty] | 0 | 0
21 | 市民活動センター | 研修室 | 1F | 多文化共生センター |  | 8.5 | 290 | ﾄ | 埋込ベースライト | 2 | FHF32 | 0 | W220 | 0 | 0 | 0 | 0 | 36 | 10 | 20 | 1774.8 | 825282 | [6 empty] | 0 | 0
21 | 市民活動センター | 研修室 | 1F | 多文化共生センター |  | 8.5 | 290 | ﾅ | 埋込ベースライト | 2 | FHF32 | 0 | W220 | 0 | 0 | 0 | 電池内蔵 | 36 | 2 | 4 | 354.96 | 165056.4 | [6 empty] | 0 | 0
21 | 市民活動センター | 研修室 | 2F | 廊下 |  | 8.5 | 290 | ﾈ | ダウンライト | 1 | FDL27 | 0 | φ150 | 0 | 0 | 0 | 0 | 34 | 6 | 6 | 502.86 | 233829.9 | [6 empty] | 0 | 0
21 | 市民活動センター | 研修室 | 2F | 廊下 |  | 8.5 | 290 | ﾉ | 埋込スクエア | 4 | FPL55 | 0 | □600 | 0 | 0 | 0 | 0 | 60 | 10 | 40 | 5916 | 2750940 | [6 empty] | 0 | 0
21 | 市民活動センター | 研修室 | 2F | 廊下 |  | 8.5 | 290 | ﾊ | ダウンライト | 1 | FML(FWL)27 | 0 | φ150 | 0 | 0 | 0 | 0 | 34 | 7 | 7 | 586.67 | 272801.55 | [6 empty] | 0 | 0
21 | 市民活動センター | 研修室 | 2F | 廊下 |  | 8.5 | 290 | ﾋ | ダウンライト | 1 | FML(FWL)27 | 0 | φ150 | 0 | 0 | 0 | 電池内蔵 | 34 | 1 | 1 | 83.81 | 38971.65 | [6 empty] | 0 | 0
21 | 市民活動センター | 研修室 | 2F | 廊下 |  | 24 | 365 | ﾌ | 埋込専用型非常灯 | 1 | JE13 | 0 | φ100 | 0 | 0 | 0 | 電池内蔵 | 2.7 | 3 | 3 | 70.956 | 32994.54 | [6 empty] | 0 | 0
21 | 市民活動センター | 研修室 | 2F | 男子トイレ |  | 3 | 290 | ﾍ | 逆富士ベースライト | 1 | FHF32 | 0 | 0 | 0 | 0 | 0 | 0 | 36 | 1 | 1 | 31.32 | 14563.8 | [6 empty] | 0 | 0
21 | 市民活動センター | 研修室 | 2F | 女子トイレ |  | 3 | 290 | ﾍ | 逆富士ベースライト | 1 | FHF32 | 0 | 0 | 0 | 0 | 0 | 0 | 36 | 1 | 1 | 31.32 | 14563.8 | [6 empty] | 0 | 0
21 | 市民活動センター | 研修室 | 2F | 洗面所 |  | 1 | 290 | ﾍ | 逆富士ベースライト | 1 | FHF32 | 0 | 0 | 0 | 0 | 0 | 0 | 36 | 1 | 1 | 10.44 | 4854.6 | [6 empty] | 0 | 0
21 | 市民活動センター | 研修室 | 2F | 洗面所 |  | 1 | 290 | ﾎ | ミラー灯 | 1 | FPL18 | 0 | 0 | 0 | 0 | 0 | 0 | 26 | 3 | 3 | 22.62 | 10518.3 | [6 empty] | 0 | 0
21 | 市民活動センター | 研修室 | 2F | バナナ |  | 5 | 290 | ﾏ | 黒板灯(埋込) | 1 | FHF32 | 0 | W220 | 0 | 0 | 0 | 0 | 36 | 2 | 2 | 104.4 | 48546 | [6 empty] | 0 | 0
21 | 市民活動センター | 研修室 | 2F | バナナ |  | 5 | 290 | ﾐ | 埋込ベースライト | 2 | FHF32 | 0 | W220 | 0 | 0 | 0 | 0 | 36 | 5 | 10 | 522 | 242730 | [6 empty] | 0 | 0
21 | 市民活動センター | 研修室 | 2F | バナナ |  | 5 | 290 | ﾑ | 埋込ベースライト | 2 | FHF32 | 0 | W220 | 0 | 0 | 0 | 電池内蔵 | 36 | 1 | 2 | 104.4 | 48546 | [6 empty] | 0 | 0
21 | 市民活動センター | 研修室 | 2F | ﾘﾝｺﾞ |  | 5 | 290 | ﾒ | 埋込スクエア | 4 | FPL55 | 0 | □600 | 0 | 0 | 乳白カバー | 0 | 60 | 14 | 56 | 4872 | 2265480 | [6 empty] | 0 | 0
21 | 市民活動センター | 研修室 | 2F | ﾘﾝｺﾞ |  | 24 | 365 | ﾓ | 埋込専用型非常灯 | 1 | JE13 | 0 | φ100 | 0 | 0 | 0 | 電池内蔵 | 2.7 | 2 | 2 | 47.304 | 21996.36 | [6 empty] | 0 | 0
21 | 市民活動センター | 研修室 | 2F | 倉庫 |  | 1 | 12 | ﾂ | 埋込ベースライト | 2 | FHF32 | 0 | W220 | 0 | 0 | 0 | 0 | 36 | 5 | 10 | 4.32 | 2008.8 | [6 empty] | 0 | 0
21 | 市民活動センター | 研修室 | 2F | 倉庫 |  | 1 | 12 | ﾃ | 埋込ベースライト | 2 | FHF32 | 0 | W220 | 0 | 0 | 0 | 電池内蔵 | 36 | 1 | 2 | 0.864 | 401.76 | [6 empty] | 0 | 0
21 | 市民活動センター | 研修室 | 2F | 倉庫 |  | 1 | 12 | ﾔ | 埋込スクエア | 4 | FPL55 | 0 | □600 | 0 | 0 | 0 | 0 | 60 | 9 | 36 | 25.92 | 12052.8 | [6 empty] | 0 | 0
21 | 市民活動センター | 研修室 | 2F | 倉庫 |  | 24 | 365 | ヰ | 埋込専用型非常灯 | 1 | JE13 | 0 | φ100 | 0 | 0 | 0 | 電池内蔵 | 2.7 | 1 | 1 | 23.652 | 10998.18 | [6 empty] | 0 | 0
21 | 市民活動センター | 研修室 | 2F | 親子通園ルームふたば |  | 5 | 290 | ﾕ | 埋込ベースライト | 2 | FHF32 | 0 | W220 | 0 | 0 | 0 | 0 | 36 | 5 | 10 | 522 | 242730 | [6 empty] | 0 | 0
21 | 市民活動センター | 研修室 | 2F | 親子通園ルームふたば |  | 5 | 290 | ヱ | 埋込ベースライト | 2 | FHF32 | 0 | W220 | 0 | 0 | 0 | 電池内蔵 | 36 | 1 | 2 | 104.4 | 48546 | [6 empty] | 0 | 0
21 | 市民活動センター | 研修室 | 2F | 201会議室 |  | 5 | 290 | ﾖ | 埋込ベースライト | 2 | FHF32 | 0 | W220 | 0 | 0 | 0 | 0 | 36 | 11 | 22 | 1148.4 | 534006 | [6 empty] | 0 | 0
21 | 市民活動センター | 研修室 | 2F | 201会議室 |  | 5 | 290 | ﾗ | 埋込ベースライト | 2 | FHF32 | 0 | W220 | 0 | 0 | 0 | 電池内蔵 | 36 | 1 | 2 | 104.4 | 48546 | [6 empty] | 0 | 0
21 | 市民活動センター | 研修室 | 2F | 201会議室 |  | 5 | 290 | ﾘ | 黒板灯(埋込) | 1 | FHF32 | 0 | W220 | 0 | 0 | 0 | 0 | 36 | 2 | 2 | 104.4 | 48546 | [6 empty] | 0 | 0
21 | 市民活動センター | 研修室 | 2F | 202会議室 |  | 5 | 290 | ﾙ | 埋込ベースライト | 2 | FHF32 | 0 | W220 | 0 | 0 | 0 | 0 | 36 | 5 | 10 | 522 | 242730 | [6 empty] | 0 | 0
21 | 市民活動センター | 研修室 | 2F | 202会議室 |  | 5 | 290 | ﾚ | 埋込ベースライト | 2 | FHF32 | 0 | W220 | 0 | 0 | 0 | 電池内蔵 | 36 | 1 | 2 | 104.4 | 48546 | [6 empty] | 0 | 0
21 | 市民活動センター | 研修室 | 2F | 空室 |  | 1 | 290 | ﾙ | 埋込ベースライト | 2 | FHF32 | 0 | W220 | 0 | 0 | 0 | 0 | 36 | 10 | 20 | 208.8 | 97092 | [6 empty] | 0 | 0
21 | 市民活動センター | 研修室 | 2F | 空室 |  | 1 | 290 | ﾚ | 埋込ベースライト | 2 | FHF32 | 0 | W220 | 0 | 0 | 0 | 電池内蔵 | 36 | 2 | 4 | 41.76 | 19418.4 | [6 empty] | 0 | 0
21 | 市民活動センター | 研修室 | 1-2F | 階段 |  | 8.5 | 290 | ﾇ | 逆富士ベースライト | 1 | FHF32 | 0 | 0 | 0 | 0 | 0 | 電池内蔵 | 36 | 1 | 1 | 88.74 | 41264.1 | [6 empty] | 0 | 0
21 | 市民活動センター | 外構 | - | 外構 |  | 4 | 290 | ﾛ | ブラケット灯 | 1 | FL20 | 0 | 0 | 防水型 | 0 | 乳白 | 0 | 28 | 1 | 1 | 32.48 | 15103.2 | [6 empty] | 0 | 0
21 | 市民活動センター | 外構 | - | 外構 |  | 4 | 290 | ﾜ | ブラケット灯 | 1 | FDL13 | 0 | 0 | 防水型 | 0 | 乳白 | 0 | 18 | 2 | 2 | 41.76 | 19418.4 | [6 empty] | 0 | 0
21 | 市民活動センター | 外構 | - | 外構 |  | 12 | 365 | ｦ | 街路灯 | 1 | H250 | 0 | 0 | 防水型 | 0 | 丸型 | 0 | 275 | 5 | 5 | 6022.5 | 2800462.5 | [6 empty] | 0 | 0
21 | 市民活動センター | [6 empty] | - |  | 0 | 0 | 0 | 0 | 0 | 0 | 0 | 0 | 0 |  | - | - | - | [6 empty] | 0 | 0
21 | 市民活動センター | [6 empty] | - |  | 0 | 0 | 0 | 0 | 0 | 0 | 0 | 0 | 0 |  | - | - | - | [6 empty] | 0 | 0
21 | 市民活動センター | [6 empty] | - |  | 0 | 0 | 0 | 0 | 0 | 0 | 0 | 0 | 0 |  | - | - | - | [6 empty] | 0 | 0
21 | 市民活動センター | [19 empty] | 【既存想定】 消費電力量 | 【既存想定】 既設電気代支出金額 | [6 empty] | 【LED】 消費電力量(kWh) | 【LED】 改修後電気代支出金額（円）
21 | 市民活動センター | [19 empty] | kWh/年 | 15 | [6 empty] | kWh/年 | 15
21 | 市民活動センター | [19 empty] | 60958.918 | 28345896.87 | [6 empty] | 0 | 0
21 | 市民活動センター | [20 empty] | (指定金額）
21 | 市民活動センター | [20 empty] | 【既存想定】 消耗品代 | [6 empty] | CO2削減効果（想定）
21 | 市民活動センター | [20 empty] | 15 | [6 empty] | 1年間
21 | 市民活動センター | [20 empty] | 2960488.1103 | [6 empty] | 25.0541
21 | 市民活動センター | [20 empty] | (指定金額）
21 | 市民活動センター
21 | 市民活動センター
21 | 市民活動センター
21 | 市民活動センター
21 | 市民活動センター
21 | 市民活動センター
21 | 市民活動センター
22 | 歴史民俗資料館 | 施設名：歴史民俗資料館
22 | 歴史民俗資料館
22 | 歴史民俗資料館 | リース期間 |  | 10
22 | 歴史民俗資料館 | 試算期間 |  | 15
22 | 歴史民俗資料館 | 従量電気代単価 |  | 31 | [18 empty] | 提案ＬＥＤ照明の仕様を追記すること
22 | 歴史民俗資料館 | CO2排出係数 |  | 0.411
22 | 歴史民俗資料館 | [6 empty] | 既存照明 情報 | [14 empty] | 選定LED照明
22 | 歴史民俗資料館 | 建物名 | 階数 | 部屋名 | 備考 | 点灯時間 | 稼働日数 | 器具記号 | 器具種類 | 灯数 | ランプ種別 | 口金 | 器具寸法 | 器具仕様詳細① | 器具仕様詳細② | 器具仕様詳細③ | 非常灯 | 消費電力 | 器具台数 | ランプ本数 | 【既存想定】 消費電力量 | 【既存想定】 既設電気代支出金額 | 製品仕様 | 型番 | メーカー | 定格光束 | 消費電力 | 数量 | 【LED】 消費電力量(kWh) | 【LED】 改修後電気代支出金額（円）
22 | 歴史民俗資料館 |  |  |  |  | /日 | /年 | [10 empty] | W/本 | 台 | 本 | kWh/年 | 15 |  |  |  | lm/台・本 | W/台・本 | 台・本 | kWh/年 | 15
22 | 歴史民俗資料館 | 本館 | 1F | 管理事務室 |  | 8 | 305 | B1 | 逆富士ベースライト | 2 | FLR40 | 0 | 0 | 0 | 0 | メラミン白 | 0 | 47 | 3 | 6 | 688.08 | 319957.2 | [6 empty] | 0 | 0
22 | 歴史民俗資料館 | 本館 | 1F | 管理事務室 |  | 8 | 305 | A2 | 逆富士ベースライト | 1 | FL20 | 0 | 0 | 0 | 0 | メラミン白 | 0 | 28 | 1 | 1 | 68.32 | 31768.8 | [6 empty] | 0 | 0
22 | 歴史民俗資料館 | 本館 | 1F | 工作室 |  | 5 | 305 | A1 | 逆富士ベースライト | 1 | FLR40 | 0 | 0 | 0 | 0 | メラミン白 | 0 | 47 | 4 | 4 | 286.7 | 133315.5 | [6 empty] | 0 | 0
22 | 歴史民俗資料館 | 本館 | 1F | 前室 |  | 5 | 305 | A1 | 逆富士ベースライト | 1 | FLR40 | 0 | 0 | 0 | 0 | メラミン白 | 0 | 47 | 1 | 1 | 71.675 | 33328.875 | [6 empty] | 0 | 0
22 | 歴史民俗資料館 | 本館 | 1F | 燻蒸室 |  | 5 | 305 | R1 | 安全増防爆型器具 | 1 | IL100 | 0 | 0 | 0 | 0 | アルミメラミン（グレイ | 0 | 90 | 1 | 1 | 137.25 | 63821.25 | [6 empty] | 0 | 0
22 | 歴史民俗資料館 | 本館 | 1F | 展示室 |  | 8 | 305 | J1 | ペンダントライト | 1 | ﾋﾞｰﾑﾗﾝﾌﾟ100 | 0 | 0 | 0 | 0 | 0 | 0 | 100 | 16 | 16 | 3904 | 1815360 | [6 empty] | 0 | 0
22 | 歴史民俗資料館 | 本館 | 1F | 展示室 |  | 24 | 365 | N1 | 直付専用型非常灯 | 1 | 非常灯用40 | 0 | 0 | 0 | 0 | 0 | 電池内蔵 | 3 | 6 | 6 | 157.68 | 73321.2 | [6 empty] | 0 | 0
22 | 歴史民俗資料館 | 本館 | 1F | 展示室 |  | 24 | 365 | O1 | C級 誘導灯 | 1 | FL10 | 0 | 0 | 非常口 | 0 | 0 | 0 | 13 | 1 | 1 | 113.88 | 52954.2 | [6 empty] | 0 | 0
22 | 歴史民俗資料館 | 本館 | 1F | 展示室 |  | 8 | 305 | H1 | 間接照明 | 1 | FLR40 | 0 | 0 | 0 | 連結取付 | メラミン（クリームグレイ | 0 | 47 | 16 | 16 | 1834.88 | 853219.2 | [6 empty] | 0 | 0
22 | 歴史民俗資料館 | 本館 | 1F | 展示室 |  | 8 | 305 | I1 | スポットライト | 1 | ﾋﾞｰﾑﾗﾝﾌﾟ100 | 0 | 0 | 0 | 0 | アルミ黒色つや消し | 0 | 100 | 24 | 24 | 5856 | 2723040 | [6 empty] | 0 | 0
22 | 歴史民俗資料館 | 本館 | 1F | 倉庫 |  | 1 | 12 | H2 | トラフ形ベースライト | 1 | FLR40 | 0 | 0 | 0 | 0 | 0 | 0 | 47 | 1 | 1 | 0.564 | 262.26 | [6 empty] | 0 | 0
22 | 歴史民俗資料館 | 本館 | 1F | 収納庫 |  | 1 | 305 | A1 | 逆富士ベースライト | 1 | FLR40 | 0 | 0 | 0 | 0 | メラミン白 | 0 | 47 | 10 | 10 | 143.35 | 66657.75 | [6 empty] | 0 | 0
22 | 歴史民俗資料館 | 本館 | 1F | 収納庫 |  | 1 | 305 | A3 | 逆富士ベースライト | 1 | FLR40 | 0 | 0 | 0 | 0 | メラミン白 | 電池内蔵 | 47 | 2 | 2 | 28.67 | 13331.55 | [6 empty] | 0 | 0
22 | 歴史民俗資料館 | 本館 | 1F | 収納庫 |  | 1 | 305 | Q1 | ウォールライト | 1 | FLR40 | 0 | 0 | 0 | 0 | 0 | 0 | 47 | 1 | 1 | 14.335 | 6665.775 | [6 empty] | 0 | 0
22 | 歴史民俗資料館 | 本館 | 1F | ﾛﾋﾞｰ |  | 24 | 365 | M1 | 埋込専用型非常灯 | 1 | 非常灯用40 | 0 | φ150 | 0 | 0 | 0 | 電池内蔵 | 3 | 4 | 4 | 105.12 | 48880.8 | [6 empty] | 0 | 0
22 | 歴史民俗資料館 | 本館 | 1F | ﾛﾋﾞｰ |  | 8 | 305 | D1 | 埋込スクエア | 5 | FL20 | 0 | □639 | 0 | 0 | メラミン白 | 0 | 28 | 8 | 40 | 2732.8 | 1270752 | [6 empty] | 0 | 0
22 | 歴史民俗資料館 | 本館 | 1F | 風除室 |  | 24 | 365 | M1 | 埋込専用型非常灯 | 1 | 非常灯用40 | 0 | φ150 | 0 | 0 | 0 | 電池内蔵 | 3 | 3 | 3 | 78.84 | 36660.6 | [6 empty] | 0 | 0
22 | 歴史民俗資料館 | 本館 | 1F | 風除室 |  | 8 | 305 | K1 | ダウンライト | 1 | IL75 | 0 | φ150 | 0 | 0 | 0 | 0 | 75 | 3 | 3 | 549 | 255285 | [6 empty] | 0 | 0
22 | 歴史民俗資料館 | 本館 | 1F | 庇 |  | 4 | 305 | K1’ | ダウンライト | 1 | IL75 | 0 | φ150 | 防水型 | 0 | 0 | 0 | 75 | 3 | 3 | 274.5 | 127642.5 | [6 empty] | 0 | 0
22 | 歴史民俗資料館 | 本館 | 1F | 庇 |  | 24 | 365 | M1’ | 埋込専用型非常灯 | 1 | 非常灯用40 | 0 | φ150 | 防水型 | 0 | 0 | 電池内蔵 | 3 | 1 | 1 | 26.28 | 12220.2 | [6 empty] | 0 | 0
22 | 歴史民俗資料館 | 本館 | 1F | 身障トイレ |  | 3 | 305 | A2 | 逆富士ベースライト | 1 | FL20 | 0 | 0 | 0 | 0 | メラミン白 | 0 | 28 | 1 | 1 | 25.62 | 11913.3 | [6 empty] | 0 | 0
22 | 歴史民俗資料館 | 本館 | 1F | 女子トイレ |  | 3 | 305 | B3 | 逆富士ベースライト | 2 | FL20 | 0 | 0 | 0 | 0 | メラミン白 | 0 | 28 | 2 | 4 | 102.48 | 47653.2 | [6 empty] | 0 | 0
22 | 歴史民俗資料館 | 本館 | 1F | 男子トイレ |  | 3 | 305 | B3 | 逆富士ベースライト | 2 | FL20 | 0 | 0 | 0 | 0 | メラミン白 | 0 | 28 | 2 | 4 | 102.48 | 47653.2 | [6 empty] | 0 | 0
22 | 歴史民俗資料館 | 附属棟 | 1F | 収納展示室 |  | 5 | 305 | C1 | 笠付トラフ形ベースライト | 2 | FLR40 | 0 | 0 | 0 | 0 | メラミン（クリームグレイ） | 0 | 47 | 6 | 12 | 860.1 | 399946.5 | [6 empty] | 0 | 0
22 | 歴史民俗資料館 | 附属棟 | 1F | 研修室 |  | 5 | 305 | C1 | 笠付トラフ形ベースライト | 2 | FLR40 | 0 | 0 | 0 | 0 | メラミン（クリームグレイ） | 0 | 47 | 6 | 12 | 860.1 | 399946.5 | [6 empty] | 0 | 0
22 | 歴史民俗資料館 | 附属棟 | 1F | 研修室 |  | 5 | 305 | C2 | 笠付トラフ形ベースライト | 2 | FLR40 | 0 | 0 | 0 | 0 | メラミン（クリームグレイ） | 電池内蔵 | 47 | 2 | 4 | 286.7 | 133315.5 | [6 empty] | 0 | 0
22 | 歴史民俗資料館 | 本館 | 2F | 廊下 |  | 8 | 305 | K1 | ダウンライト | 1 | IL75 | 0 | φ150 | 0 | 0 | 0 | 0 | 75 | 3 | 3 | 549 | 255285 | [6 empty] | 0 | 0
22 | 歴史民俗資料館 | 本館 | 2F | 廊下 |  | 8 | 305 | F1 | ダウンライト | 1 | MF100 | 0 | φ250 | 0 | 0 | アルミルーバー | 0 | 120 | 3 | 3 | 878.4 | 408456 | [6 empty] | 0 | 0
22 | 歴史民俗資料館 | 本館 | 2F | 廊下 |  | 24 | 365 | M1 | 埋込専用型非常灯 | 1 | 非常灯用40 | 0 | φ150 | 0 | 0 | 0 | 電池内蔵 | 3 | 1 | 1 | 26.28 | 12220.2 | [6 empty] | 0 | 0
22 | 歴史民俗資料館 | 本館 | 2F | 研修室 |  | 5 | 305 | B1 | 逆富士ベースライト | 2 | FLR40 | 0 | 0 | 0 | 0 | メラミン白 | 0 | 47 | 6 | 12 | 860.1 | 399946.5 | [6 empty] | 0 | 0
22 | 歴史民俗資料館 | 本館 | 2F | 研修室 |  | 5 | 305 | B2 | 逆富士ベースライト | 1 | FLR40 | 0 | 0 | 0 | 0 | メラミン白 | 電池内蔵 | 47 | 2 | 2 | 143.35 | 66657.75 | [6 empty] | 0 | 0
22 | 歴史民俗資料館 | 本館 | 2F | 研修室 |  | 5 | 305 | E1 | 直管器具 | 1 | FLR40 | 0 | 0 | 0 | 吊下げ | メラミン白 | 0 | 47 | 2 | 2 | 143.35 | 66657.75 | [6 empty] | 0 | 0
22 | 歴史民俗資料館 | 本館 | 2F | 特別収納庫 |  | 1 | 305 | A3 | 逆富士ベースライト | 1 | FLR40 | 0 | 0 | 0 | 0 | メラミン白 | 電池内蔵 | 47 | 1 | 1 | 14.335 | 6665.775 | [6 empty] | 0 | 0
22 | 歴史民俗資料館 | 本館 | 2F | 特別収納庫 |  | 1 | 305 | A1 | 逆富士ベースライト | 1 | FLR40 | 0 | 0 | 0 | 0 | メラミン白 | 0 | 47 | 4 | 4 | 57.34 | 26663.1 | [6 empty] | 0 | 0
22 | 歴史民俗資料館 | 本館 | 2F | 展示室 |  | 24 | 365 | N1 | 直付専用型非常灯 | 1 | 非常灯用40 | 0 | 0 | 0 | 0 | 0 | 電池内蔵 | 3 | 6 | 6 | 157.68 | 73321.2 | [6 empty] | 0 | 0
22 | 歴史民俗資料館 | 本館 | 2F | 展示室 |  | 8 | 305 | J1 | ペンダントライト | 1 | ﾋﾞｰﾑﾗﾝﾌﾟ100 | 0 | 0 | 0 | 0 | 0 | 0 | 100 | 13 | 13 | 3172 | 1474980 | [6 empty] | 0 | 0
22 | 歴史民俗資料館 | 本館 | 2F | 展示室 |  | 24 | 365 | O1 | C級 誘導灯 | 1 | FL10 | 0 | 0 | 非常口 | 0 | 0 | 0 | 13 | 1 | 1 | 113.88 | 52954.2 | [6 empty] | 0 | 0
22 | 歴史民俗資料館 | 本館 | 2F | 倉庫 |  | 1 | 12 | H2 | トラフ形ベースライト | 1 | FLR40 | 0 | 0 | 0 | 0 | 0 | 0 | 47 | 1 | 1 | 0.564 | 262.26 | [6 empty] | 0 | 0
22 | 歴史民俗資料館 | 階段 | 1-2F | 階段 |  | 8 | 305 | G1 | ウォールライト | 1 | FL10 | 0 | 0 | 0 | 0 | アクリルカバー乳白 | 0 | 13 | 1 | 1 | 31.72 | 14749.8 | [6 empty] | 0 | 0
22 | 歴史民俗資料館 | 階段 | 1-2F | 階段 |  | 8 | 305 | F1 | ダウンライト | 1 | MF100 | 0 | φ250 | 0 | 0 | アルミルーバー | 0 | 120 | 3 | 3 | 878.4 | 408456 | [6 empty] | 0 | 0
22 | 歴史民俗資料館 | 階段 | 1-2F | 階段 |  | 8 | 305 | L1 | ウォールライト | 1 | FL20 | 0 | 0 | 防水/SUS | 0 | アクリル乳白 | 0 | 28 | 1 | 1 | 68.32 | 31768.8 | [6 empty] | 0 | 0
22 | 歴史民俗資料館 | 外構 | - | 外構 |  | 4 | 305 | P1 | ウォールライト | 1 | HF100 | 0 | 0 | 防水型 | 0 | 丸ガラスグローブ | 0 | 120 | 1 | 1 | 146.4 | 68076 | [6 empty] | 0 | 0
22 | 歴史民俗資料館 | 外構 | - | 外構 |  | 4 | 305 | L1 | ウォールライト | 1 | FL20 | 0 | 0 | 防水/SUS | 0 | アクリル乳白 | 0 | 28 | 2 | 2 | 68.32 | 31768.8 | [6 empty] | 0 | 0
22 | 歴史民俗資料館 | 外構 | - | 中庭 |  | 24 | 365 | N1’ | 直付専用型非常灯 | 1 | 非常灯用40 | 0 | 0 | 防水型 | 0 | 0 | 電池内蔵 | 3 | 1 | 1 | 26.28 | 12220.2 | [6 empty] | 0 | 0
22 | 歴史民俗資料館 | 外構 | - | 中庭 |  | 4 | 305 | G1 | ウォールライト | 1 | FL10 | 0 | 0 | 0 | 0 | アクリルカバー乳白 | 0 | 13 | 1 | 1 | 15.86 | 7374.9 | [6 empty] | 0 | 0
22 | 歴史民俗資料館 | [6 empty] | - |  | 0 | 0 | 0 | 0 | 0 | 0 | 0 | 0 | 0 |  | - | - | - | [6 empty] | 0 | 0
22 | 歴史民俗資料館 | [6 empty] | - |  | 0 | 0 | 0 | 0 | 0 | 0 | 0 | 0 | 0 |  | - | - | - | [6 empty] | 0 | 0
22 | 歴史民俗資料館 | [6 empty] | - |  | 0 | 0 | 0 | 0 | 0 | 0 | 0 | 0 | 0 |  | - | - | - | [6 empty] | 0 | 0
22 | 歴史民俗資料館 | [19 empty] | 【既存想定】 消費電力量 | 【既存想定】 既設電気代支出金額 | [6 empty] | 【LED】 消費電力量(kWh) | 【LED】 改修後電気代支出金額（円）
22 | 歴史民俗資料館 | [19 empty] | kWh/年 | 15 | [6 empty] | kWh/年 | 15
22 | 歴史民俗資料館 | [19 empty] | 26660.983 | 12397357.095 | [6 empty] | 0 | 0
22 | 歴史民俗資料館 | [20 empty] | (指定金額）
22 | 歴史民俗資料館 | [20 empty] | 【既存想定】 消耗品代 | [6 empty] | CO2削減効果（想定）
22 | 歴史民俗資料館 | [20 empty] | 15 | [6 empty] | 1年間
22 | 歴史民俗資料館 | [20 empty] | 1755993.386 | [6 empty] | 10.9577
22 | 歴史民俗資料館 | [20 empty] | (指定金額）
22 | 歴史民俗資料館
22 | 歴史民俗資料館
22 | 歴史民俗資料館
22 | 歴史民俗資料館
22 | 歴史民俗資料館
22 | 歴史民俗資料館
22 | 歴史民俗資料館
23 | 歴史民俗資料館 収蔵庫 | 施設名：歴史民俗資料館 収蔵庫
23 | 歴史民俗資料館 収蔵庫
23 | 歴史民俗資料館 収蔵庫 | リース期間 |  | 10
23 | 歴史民俗資料館 収蔵庫 | 試算期間 |  | 15
23 | 歴史民俗資料館 収蔵庫 | 従量電気代単価 |  | 31 | [18 empty] | 提案ＬＥＤ照明の仕様を追記すること
23 | 歴史民俗資料館 収蔵庫 | CO2排出係数 |  | 0.411
23 | 歴史民俗資料館 収蔵庫 | [6 empty] | 既存照明 情報 | [14 empty] | 選定LED照明
23 | 歴史民俗資料館 収蔵庫 | 建物名 | 階数 | 部屋名 | 備考 | 点灯時間 | 稼働日数 | 器具記号 | 器具種類 | 灯数 | ランプ種別 | 口金 | 器具寸法 | 器具仕様詳細① | 器具仕様詳細② | 器具仕様詳細③ | 非常灯 | 消費電力 | 器具台数 | ランプ本数 | 【既存想定】 消費電力量 | 【既存想定】 既設電気代支出金額 | 製品仕様 | 型番 | メーカー | 定格光束 | 消費電力 | 数量 | 【LED】 消費電力量(kWh) | 【LED】 改修後電気代支出金額（円）
23 | 歴史民俗資料館 収蔵庫 |  |  |  |  | /日 | /年 | [10 empty] | W/本 | 台 | 本 | kWh/年 | 15 |  |  |  | lm/台・本 | W/台・本 | 台・本 | kWh/年 | 15
23 | 歴史民俗資料館 収蔵庫 | 本館 | 1F | 玄関ﾎﾟｰﾁ |  | 8 | 305 | A | シーリングライト | 1 | FCL30 | 0 | 0 | 0 | 0 | 0 | 0 | 34 | 3 | 3 | 248.88 | 115729.2 | [6 empty] | 0 | 0
23 | 歴史民俗資料館 収蔵庫 | 本館 | 1F | 廊下 |  | 8 | 305 | A | シーリングライト | 1 | FCL30 | 0 | 0 | 0 | 0 | 0 | 0 | 34 | 1 | 1 | 82.96 | 38576.4 | [6 empty] | 0 | 0
23 | 歴史民俗資料館 収蔵庫 | 本館 | 1F | 廊下 |  | 8 | 305 | B | 逆富士ベースライト | 2 | FL20 | 0 | 0 | 0 | 0 | 0 | 0 | 28 | 8 | 16 | 1093.12 | 508300.8 | [6 empty] | 0 | 0
23 | 歴史民俗資料館 収蔵庫 | 本館 | 1F | 倉庫 |  | 1 | 12 | C | 逆富士ベースライト | 1 | FL20 | 0 | 0 | 0 | 0 | 0 | 0 | 28 | 1 | 1 | 0.336 | 156.24 | [6 empty] | 0 | 0
23 | 歴史民俗資料館 収蔵庫 | 本館 | 1F | 脱衣室浴室 |  | 3 | 305 | D | 逆富士ベースライト | 1 | FL20 | 0 | 0 | 0 | 0 | 0 | 0 | 28 | 1 | 1 | 25.62 | 11913.3 | [6 empty] | 0 | 0
23 | 歴史民俗資料館 収蔵庫 | 本館 | 1F | 脱衣室浴室 |  | 3 | 305 | E | ブラケット灯 | 1 | FL20 | 0 | 0 | 防湿型 | 乳白 | 0 | 0 | 28 | 2 | 2 | 51.24 | 23826.6 | [6 empty] | 0 | 0
23 | 歴史民俗資料館 収蔵庫 | 休養室 | 1F | 第四収蔵室 |  | 5 | 305 | F | 逆富士ベースライト | 2 | FLR40 | 0 | 0 | 0 | 0 | 0 | 0 | 47 | 2 | 4 | 286.7 | 133315.5 | [6 empty] | 0 | 0
23 | 歴史民俗資料館 収蔵庫 | 本館 | 1F | 雑倉庫 |  | 1 | 12 | G | 逆富士ベースライト | 1 | FLR40 | 0 | 0 | 0 | 0 | 0 | 0 | 47 | 2 | 2 | 1.128 | 524.52 | [6 empty] | 0 | 0
23 | 歴史民俗資料館 収蔵庫 | 本館 | 1F | 湯沸室 |  | 1 | 305 | H | 逆富士ベースライト | 2 | FL20 | 0 | 0 | 0 | 0 | 0 | 0 | 28 | 1 | 2 | 17.08 | 7942.2 | [6 empty] | 0 | 0
23 | 歴史民俗資料館 収蔵庫 | 本館 | 1F | 来客便所 |  | 3 | 305 | I | 逆富士ベースライト | 2 | FL20 | 0 | 0 | 0 | 0 | 0 | 0 | 28 | 1 | 2 | 51.24 | 23826.6 | [6 empty] | 0 | 0
23 | 歴史民俗資料館 収蔵庫 | 本館 | 1F | 整理作業室（事務所） |  | 5 | 305 | J | 逆富士ベースライト | 2 | FLR40 | 0 | 0 | 0 | 0 | 0 | 0 | 47 | 6 | 12 | 860.1 | 399946.5 | [6 empty] | 0 | 0
23 | 歴史民俗資料館 収蔵庫 | 本館 | 1F | 写真撮影室 |  | 5 | 305 | K | 直付下面開放 | 4 | FLR40 | 0 | W600 | 0 | 0 | 0 | 0 | 47 | 2 | 8 | 573.4 | 266631 | [6 empty] | 0 | 0
23 | 歴史民俗資料館 収蔵庫 | 休養室 | 1F | 第五収蔵室（休養室） |  | 5 | 305 | L | 逆富士ベースライト | 1 | FL20 | 0 | 0 | 0 | 0 | 0 | 0 | 28 | 3 | 3 | 128.1 | 59566.5 | [6 empty] | 0 | 0
23 | 歴史民俗資料館 収蔵庫 | 本館 | 1F | 女子更衣室 |  | 3 | 305 | M | 逆富士ベースライト | 1 | FLR40 | 0 | 0 | 0 | 0 | 0 | 0 | 47 | 1 | 1 | 43.005 | 19997.325 | [6 empty] | 0 | 0
23 | 歴史民俗資料館 収蔵庫 | 本館 | 1F | 準備室 |  | 5 | 305 | N | 逆富士ベースライト | 2 | FL20 | 0 | 0 | 0 | 0 | 0 | 0 | 28 | 1 | 2 | 85.4 | 39711 | [6 empty] | 0 | 0
23 | 歴史民俗資料館 収蔵庫 | 本館 | 1F | 機械室（ボイラー室） |  | 1 | 12 | O | 笠付トラフ形ベースライト | 1 | FLR40 | 0 | 0 | 0 | 0 | 0 | 0 | 47 | 2 | 2 | 1.128 | 524.52 | [6 empty] | 0 | 0
23 | 歴史民俗資料館 収蔵庫 | 本館 | 1F | 倉庫 |  | 1 | 12 | P | 笠付トラフ形ベースライト | 1 | FLR40 | 0 | 0 | 0 | 0 | 0 | 0 | 47 | 1 | 1 | 0.564 | 262.26 | [6 empty] | 0 | 0
23 | 歴史民俗資料館 収蔵庫 | 本館 | 1F | 第三収蔵庫 |  | 1 | 305 | Q | 笠付トラフ形ベースライト | 2 | FLR40 | 0 | 0 | 防水型 | 0 | 0 | 0 | 47 | 4 | 8 | 114.68 | 53326.2 | [6 empty] | 0 | 0
23 | 歴史民俗資料館 収蔵庫 | 本館 | 1F | 冷凍室 |  | 1 | 305 | R | コップ形シーリングライト | 1 | IL60 | 0 | 0 | 0 | 0 | 0 | 0 | 54 | 1 | 1 | 16.47 | 7658.55 | [6 empty] | 0 | 0
23 | 歴史民俗資料館 収蔵庫 | 本館 | 1F | 冷蔵庫 |  | 1 | 305 | S | コップ形シーリングライト | 1 | IL60 | 0 | 0 | 0 | 0 | 0 | 0 | 54 | 1 | 1 | 16.47 | 7658.55 | [6 empty] | 0 | 0
23 | 歴史民俗資料館 収蔵庫 | 本館 | 1F | 冷凍室 |  | 1 | 305 | T | コップ形シーリングライト | 1 | IL60 | 0 | 0 | 0 | 0 | 0 | 0 | 54 | 1 | 1 | 16.47 | 7658.55 | [6 empty] | 0 | 0
23 | 歴史民俗資料館 収蔵庫 | 本館 | 1F | 第二収蔵庫 |  | 1 | 305 | U | 笠付トラフ形ベースライト | 2 | FLR40 | 0 | 0 | 防水型 | 0 | 0 | 0 | 47 | 9 | 18 | 258.03 | 119983.95 | [6 empty] | 0 | 0
23 | 歴史民俗資料館 収蔵庫 | 本館 | 1F | 検収ホール |  | 5 | 305 | V | 逆富士ベースライト | 1 | FLR40 | 0 | 0 | 0 | 0 | 0 | 0 | 47 | 2 | 2 | 143.35 | 66657.75 | [6 empty] | 0 | 0
23 | 歴史民俗資料館 収蔵庫 | 本館 | 1F | 冷蔵室 |  | 1 | 305 | W | コップ形シーリングライト | 1 | IL60 | 0 | 0 | 0 | 0 | 0 | 0 | 54 | 2 | 2 | 32.94 | 15317.1 | [6 empty] | 0 | 0
23 | 歴史民俗資料館 収蔵庫 | 本館 | 1F | 廊下 |  | 8 | 305 | X | 逆富士ベースライト | 2 | FLR40 | 0 | 0 | 0 | 0 | 0 | 0 | 47 | 1 | 2 | 229.36 | 106652.4 | [6 empty] | 0 | 0
23 | 歴史民俗資料館 収蔵庫 | 本館 | 1F | 倉庫 |  | 1 | 12 | Y | 逆富士ベースライト | 1 | FLR40 | 0 | 0 | 0 | 0 | 0 | 0 | 47 | 1 | 1 | 0.564 | 262.26 | [6 empty] | 0 | 0
23 | 歴史民俗資料館 収蔵庫 | 本館 | 1F | 倉庫 |  | 1 | 12 | Y | 逆富士ベースライト | 1 | FLR40 | 0 | 0 | 0 | 0 | 0 | 0 | 47 | 1 | 1 | 0.564 | 262.26 | [6 empty] | 0 | 0
23 | 歴史民俗資料館 収蔵庫 | 本館 | 1F | 第一収蔵庫 |  | 1 | 305 | Z | 逆富士ベースライト | 2 | FLR40 | 0 | 0 | 0 | 0 | 0 | 0 | 47 | 29 | 58 | 831.43 | 386614.95 | [6 empty] | 0 | 0
23 | 歴史民俗資料館 収蔵庫 | 外構 | - | 外構 |  | 12 | 365 | ｲ | 街路灯 | 2 | HF250 | 0 | ポールΦ89.1 | 防雨型 | 0 | 丸型 | 0 | 275 | 1 | 2 | 2409 | 1120185 | [6 empty] | 0 | 0
23 | 歴史民俗資料館 収蔵庫 | [6 empty] | - |  | 0 | 0 | 0 | 0 | 0 | 0 | 0 | 0 | 0 |  | - | - | - | [6 empty] | 0 | 0
23 | 歴史民俗資料館 収蔵庫 | [6 empty] | - |  | 0 | 0 | 0 | 0 | 0 | 0 | 0 | 0 | 0 |  | - | - | - | [6 empty] | 0 | 0
23 | 歴史民俗資料館 収蔵庫 | [6 empty] | - |  | 0 | 0 | 0 | 0 | 0 | 0 | 0 | 0 | 0 |  | - | - | - | [6 empty] | 0 | 0
23 | 歴史民俗資料館 収蔵庫 | [19 empty] | 【既存想定】 消費電力量 | 【既存想定】 既設電気代支出金額 | [6 empty] | 【LED】 消費電力量(kWh) | 【LED】 改修後電気代支出金額（円）
23 | 歴史民俗資料館 収蔵庫 | [19 empty] | kWh/年 | 15 | [6 empty] | kWh/年 | 15
23 | 歴史民俗資料館 収蔵庫 | [19 empty] | 7619.329 | 3542987.985 | [6 empty] | 0 | 0
23 | 歴史民俗資料館 収蔵庫 | [20 empty] | (指定金額）
23 | 歴史民俗資料館 収蔵庫 | [20 empty] | 【既存想定】 消耗品代 | [6 empty] | CO2削減効果（想定）
23 | 歴史民俗資料館 収蔵庫 | [20 empty] | 15 | [6 empty] | 1年間
23 | 歴史民俗資料館 収蔵庫 | [20 empty] | 146685.4816 | [6 empty] | 3.1315
23 | 歴史民俗資料館 収蔵庫 | [20 empty] | (指定金額）
23 | 歴史民俗資料館 収蔵庫
23 | 歴史民俗資料館 収蔵庫
23 | 歴史民俗資料館 収蔵庫
23 | 歴史民俗資料館 収蔵庫
23 | 歴史民俗資料館 収蔵庫
23 | 歴史民俗資料館 収蔵庫
23 | 歴史民俗資料館 収蔵庫
24 | 石川家住宅 | 施設名：石川家住宅
24 | 石川家住宅
24 | 石川家住宅 | リース期間 |  | 10
24 | 石川家住宅 | 試算期間 |  | 15
24 | 石川家住宅 | 従量電気代単価 |  | 31 | [18 empty] | 提案ＬＥＤ照明の仕様を追記すること
24 | 石川家住宅 | CO2排出係数 |  | 0.411
24 | 石川家住宅 | [6 empty] | 既存照明 情報 | [14 empty] | 選定LED照明
24 | 石川家住宅 | 建物名 | 階数 | 部屋名 | 備考 | 点灯時間 | 稼働日数 | 器具記号 | 器具種類 | 灯数 | ランプ種別 | 口金 | 器具寸法 | 器具仕様詳細① | 器具仕様詳細② | 器具仕様詳細③ | 非常灯 | 消費電力 | 器具台数 | ランプ本数 | 【既存想定】 消費電力量 | 【既存想定】 既設電気代支出金額 | 製品仕様 | 型番 | メーカー | 定格光束 | 消費電力 | 数量 | 【LED】 消費電力量(kWh) | 【LED】 改修後電気代支出金額（円）
24 | 石川家住宅 |  |  |  |  | /日 | /年 | [10 empty] | W/本 | 台 | 本 | kWh/年 | 15 |  |  |  | lm/台・本 | W/台・本 | 台・本 | kWh/年 | 15
24 | 石川家住宅 |  | 1F | 玄関 |  | 5 | 153 | A | ブラケット灯 | 1 | FL20 | 0 | 0 | 防水型 | 0 | 0 | 0 | 28 | 1 | 1 | 21.42 | 9960.3 | [6 empty] | 0 | 0
24 | 石川家住宅 |  | 1F | 主屋 勝手 |  | 5 | 153 | B | シーリングライト | 5 | FL20 | 0 | □700 | 和風 | 0 | 0 | 0 | 28 | 1 | 5 | 107.1 | 49801.5 | [6 empty] | 0 | 0
24 | 石川家住宅 |  | 1F | 主屋 勝手 |  | 5 | 153 | C | 流し元灯 | 1 | FL15 | 0 | 0 | 0 | 0 | 0 | 0 | 18 | 1 | 1 | 13.77 | 6403.05 | [6 empty] | 0 | 0
24 | 石川家住宅 |  | 1F | 机場 |  | 5 | 153 | D | ペンダントライト | 2 | FCL30 | 0 | 0 | 0 | 0 | 0 | 0 | 34 | 1 | 2 | 52.02 | 24189.3 | [6 empty] | 0 | 0
24 | 石川家住宅 |  | 1F | 奥間 |  | 5 | 153 | E | ペンダントライト | 2 | FCL30 | 0 | 0 | 0 | 0 | 0 | 0 | 34 | 1 | 2 | 52.02 | 24189.3 | [6 empty] | 0 | 0
24 | 石川家住宅 |  | 1F | 西蔵１F |  | 5 | 153 | F | 逆富士ベースライト | 1 | FLR40 | 0 | 0 | 0 | 0 | 0 | 0 | 47 | 3 | 3 | 107.865 | 50157.225 | [6 empty] | 0 | 0
24 | 石川家住宅 |  | 1F | 東屋 |  | 5 | 153 | G | トラフ形ベースライト | 1 | FLR40 | 0 | 0 | 0 | 0 | 0 | 0 | 47 | 1 | 1 | 35.955 | 16719.075 | [6 empty] | 0 | 0
24 | 石川家住宅 |  | 1F | 東屋 |  | 5 | 153 | H | 逆富士ベースライト | 1 | FL20 | 0 | 0 | 0 | 0 | 0 | 0 | 28 | 1 | 1 | 21.42 | 9960.3 | [6 empty] | 0 | 0
24 | 石川家住宅 |  | 1F | 東蔵入口 |  | 5 | 153 | I | ブラケット灯 | 1 | FL20 | 0 | 0 | 防水型 | 0 | 0 | 0 | 28 | 1 | 1 | 21.42 | 9960.3 | [6 empty] | 0 | 0
24 | 石川家住宅 |  | 1F | 東蔵 |  | 5 | 153 | J | 逆富士ベースライト | 1 | FLR40 | 0 | 0 | 0 | 0 | 0 | 0 | 47 | 2 | 2 | 71.91 | 33438.15 | [6 empty] | 0 | 0
24 | 石川家住宅 |  | 1F | 長屋門東 |  | 5 | 153 | K | ペンダントライト | 2 | FCL30 | 0 | 0 | コードペンダント | 0 | 0 | 0 | 34 | 1 | 2 | 52.02 | 24189.3 | [6 empty] | 0 | 0
24 | 石川家住宅 |  | 1F | 長屋門西 |  | 5 | 153 | L | ペンダントライト | 2 | FCL30 | 0 | 0 | コードペンダント | 0 | 0 | 0 | 34 | 1 | 2 | 52.02 | 24189.3 | [6 empty] | 0 | 0
24 | 石川家住宅 |  | 1F | 機屋 |  | 5 | 153 | M | 逆富士ベースライト | 1 | FLR40 | 0 | 0 | 0 | 0 | 0 | 0 | 47 | 1 | 1 | 35.955 | 16719.075 | [6 empty] | 0 | 0
24 | 石川家住宅 |  | 1F | 井戸場 |  | 5 | 153 | N | 逆富士ベースライト | 1 | FLR40 | 0 | 0 | 防水型 | 0 | 0 | 0 | 47 | 2 | 2 | 71.91 | 33438.15 | [6 empty] | 0 | 0
24 | 石川家住宅 |  | 2F | 二階西洋間 |  | 5 | 153 | O | 逆富士ベースライト | 1 | FLR40 | 0 | 0 | 0 | 0 | 0 | 0 | 47 | 2 | 2 | 71.91 | 33438.15 | [6 empty] | 0 | 0
24 | 石川家住宅 |  | 2F | 西蔵２F |  | 5 | 153 | P | 逆富士ベースライト | 1 | FLR40 | 0 | 0 | 0 | 0 | 0 | 0 | 47 | 3 | 3 | 107.865 | 50157.225 | [6 empty] | 0 | 0
24 | 石川家住宅 | 外構 | - | 外構 |  | 4 | 153 | Q | ブラケット灯 | 1 | FL20 | 0 | 0 | 防水型 | 0 | 0 | 0 | 28 | 1 | 1 | 17.136 | 7968.24 | [6 empty] | 0 | 0
24 | 石川家住宅 | [6 empty] | - |  | 0 | 0 | 0 | 0 | 0 | 0 | 0 | 0 | 0 |  | - | - | - | [6 empty] | 0 | 0
24 | 石川家住宅 | [6 empty] | - |  | 0 | 0 | 0 | 0 | 0 | 0 | 0 | 0 | 0 |  | - | - | - | [6 empty] | 0 | 0
24 | 石川家住宅 | [6 empty] | - |  | 0 | 0 | 0 | 0 | 0 | 0 | 0 | 0 | 0 |  | - | - | - | [6 empty] | 0 | 0
24 | 石川家住宅 | [19 empty] | 【既存想定】 消費電力量 | 【既存想定】 既設電気代支出金額 | [6 empty] | 【LED】 消費電力量(kWh) | 【LED】 改修後電気代支出金額（円）
24 | 石川家住宅 | [19 empty] | kWh/年 | 15 | [6 empty] | kWh/年 | 15
24 | 石川家住宅 | [19 empty] | 913.716 | 424877.94 | [6 empty] | 0 | 0
24 | 石川家住宅 | [20 empty] | (指定金額）
24 | 石川家住宅 | [20 empty] | 【既存想定】 消耗品代 | [6 empty] | CO2削減効果（想定）
24 | 石川家住宅 | [20 empty] | 15 | [6 empty] | 1年間
24 | 石川家住宅 | [20 empty] | 17409.375 | [6 empty] | 0.37554
24 | 石川家住宅 | [20 empty] | (指定金額）
24 | 石川家住宅
24 | 石川家住宅
24 | 石川家住宅
24 | 石川家住宅
24 | 石川家住宅
24 | 石川家住宅
24 | 石川家住宅
25 | 観光資材倉庫 | 施設名：観光資材倉庫
25 | 観光資材倉庫
25 | 観光資材倉庫 | リース期間 |  | 10
25 | 観光資材倉庫 | 試算期間 |  | 15
25 | 観光資材倉庫 | 従量電気代単価 |  | 31 | [18 empty] | 提案ＬＥＤ照明の仕様を追記すること
25 | 観光資材倉庫 | CO2排出係数 |  | 0.411
25 | 観光資材倉庫 | [6 empty] | 既存照明 情報 | [14 empty] | 選定LED照明
25 | 観光資材倉庫 | 建物名 | 階数 | 部屋名 | 備考 | 点灯時間 | 稼働日数 | 器具記号 | 器具種類 | 灯数 | ランプ種別 | 口金 | 器具寸法 | 器具仕様詳細① | 器具仕様詳細② | 器具仕様詳細③ | 非常灯 | 消費電力 | 器具台数 | ランプ本数 | 【既存想定】 消費電力量 | 【既存想定】 既設電気代支出金額 | 製品仕様 | 型番 | メーカー | 定格光束 | 消費電力 | 数量 | 【LED】 消費電力量(kWh) | 【LED】 改修後電気代支出金額（円）
25 | 観光資材倉庫 |  |  |  |  | /日 | /年 | [10 empty] | W/本 | 台 | 本 | kWh/年 | 15 |  |  |  | lm/台・本 | W/台・本 | 台・本 | kWh/年 | 15
25 | 観光資材倉庫 |  | 1F | 艇庫 |  | 24 | 365 | Z | B級BL形 誘導灯 | 1 | FL20 | 0 | 0 | 防雨型 | 0 | 0 | 0 | 28 | 1 | 1 | 245.28 | 114055.2 | [6 empty] | 0 | 0
25 | 観光資材倉庫 |  | 1F | 物置１F |  | 1 | 50 | A1 | 笠付トラフ形ベースライト | 2 | FLR40 | 0 | 0 | 0 | 0 | 0 | 0 | 47 | 2 | 4 | 9.4 | 4371 | [6 empty] | 0 | 0
25 | 観光資材倉庫 |  | 2F | 物置２F |  | 1 | 50 | A1 | 笠付トラフ形ベースライト | 2 | FLR40 | 0 | 0 | 0 | 0 | 0 | 0 | 47 | 2 | 4 | 9.4 | 4371 | [6 empty] | 0 | 0
25 | 観光資材倉庫 |  | 2F | 吹抜け |  | 1 | 50 | A1 | 笠付トラフ形ベースライト | 2 | FLR40 | 0 | 0 | 0 | 0 | 0 | 0 | 47 | 6 | 12 | 28.2 | 13113 | [6 empty] | 0 | 0
25 | 観光資材倉庫 |  | 2F | 庇 |  | 4 | 50 | B1 | 笠付トラフ形ベースライト | 1 | FLR20 | 0 | 0 | 0 | 0 | 0 | 0 | 30 | 1 | 1 | 6 | 2790 | [6 empty] | 0 | 0
25 | 観光資材倉庫 | [6 empty] | - |  | 0 | 0 | 0 | 0 | 0 | 0 | 0 | 0 | 0 |  | - | - | - | [6 empty] | 0 | 0
25 | 観光資材倉庫 | [6 empty] | - |  | 0 | 0 | 0 | 0 | 0 | 0 | 0 | 0 | 0 |  | - | - | - | [6 empty] | 0 | 0
25 | 観光資材倉庫 | [6 empty] | - |  | 0 | 0 | 0 | 0 | 0 | 0 | 0 | 0 | 0 |  | - | - | - | [6 empty] | 0 | 0
25 | 観光資材倉庫 | [19 empty] | 【既存想定】 消費電力量 | 【既存想定】 既設電気代支出金額 | [6 empty] | 【LED】 消費電力量(kWh) | 【LED】 改修後電気代支出金額（円）
25 | 観光資材倉庫 | [19 empty] | kWh/年 | 15 | [6 empty] | kWh/年 | 15
25 | 観光資材倉庫 | [19 empty] | 298.28 | 138700.2 | [6 empty] | 0 | 0
25 | 観光資材倉庫 | [20 empty] | (指定金額）
25 | 観光資材倉庫 | [20 empty] | 【既存想定】 消耗品代 | [6 empty] | CO2削減効果（想定）
25 | 観光資材倉庫 | [20 empty] | 15 | [6 empty] | 1年間
25 | 観光資材倉庫 | [20 empty] | 4390.4412 | [6 empty] | 0.12259
25 | 観光資材倉庫 | [20 empty] | (指定金額）
25 | 観光資材倉庫
25 | 観光資材倉庫
25 | 観光資材倉庫
25 | 観光資材倉庫
25 | 観光資材倉庫
25 | 観光資材倉庫
25 | 観光資材倉庫
26 | 緑と花のセンター | 施設名：緑と花のセンター
26 | 緑と花のセンター
26 | 緑と花のセンター | リース期間 |  | 10
26 | 緑と花のセンター | 試算期間 |  | 15
26 | 緑と花のセンター | 従量電気代単価 |  | 31 | [18 empty] | 提案ＬＥＤ照明の仕様を追記すること
26 | 緑と花のセンター | CO2排出係数 |  | 0.411
26 | 緑と花のセンター | [6 empty] | 既存照明 情報 | [14 empty] | 選定LED照明
26 | 緑と花のセンター | 建物名 | 階数 | 部屋名 | 備考 | 点灯時間 | 稼働日数 | 器具記号 | 器具種類 | 灯数 | ランプ種別 | 口金 | 器具寸法 | 器具仕様詳細① | 器具仕様詳細② | 器具仕様詳細③ | 非常灯 | 消費電力 | 器具台数 | ランプ本数 | 【既存想定】 消費電力量 | 【既存想定】 既設電気代支出金額 | 製品仕様 | 型番 | メーカー | 定格光束 | 消費電力 | 数量 | 【LED】 消費電力量(kWh) | 【LED】 改修後電気代支出金額（円）
26 | 緑と花のセンター |  |  |  |  | /日 | /年 | [10 empty] | W/本 | 台 | 本 | kWh/年 | 15 |  |  |  | lm/台・本 | W/台・本 | 台・本 | kWh/年 | 15
26 | 緑と花のセンター | 緑と花の緑花センター | 1F | ﾎﾟｰﾁ |  | 4 | 307 | O21 | ダウンライト | 1 | FDL18 | 0 | φ150 | 0 | 0 | 0 | 0 | 26 | 12 | 12 | 383.136 | 178158.24 | [6 empty] | 0 | 0
26 | 緑と花のセンター | 緑と花の緑花センター | 1F | 風除室 |  | 8 | 307 | D31 | ダウンライト | 1 | FDL27 | 0 | φ150 | 0 | 0 | 0 | 0 | 34 | 2 | 2 | 167.008 | 77658.72 | [6 empty] | 0 | 0
26 | 緑と花のセンター | 緑と花の緑花センター | 1F | 談話コーナー |  | 5 | 307 | D31 | ダウンライト | 1 | FDL27 | 0 | φ150 | 0 | 0 | 0 | 0 | 34 | 6 | 6 | 313.14 | 145610.1 | [6 empty] | 0 | 0
26 | 緑と花のセンター | 緑と花の緑花センター | 1F | エントランスﾛﾋﾞｰ |  | 8 | 307 | L151 | ウォールライト | 1 | FL20 | 0 | 0 | 防雨型 | 0 | グローブ | 0 | 28 | 7 | 7 | 481.376 | 223839.84 | [6 empty] | 0 | 0
26 | 緑と花のセンター | 緑と花の緑花センター | 1F | エントランスﾛﾋﾞｰ |  | 8 | 307 | K51 | スポットライト | 1 | JD50 | 0 | 0 | 防雨型 | 0 | 0 | 0 | 50 | 1 | 1 | 122.8 | 57102 | [6 empty] | 0 | 0
26 | 緑と花のセンター | 緑と花の緑花センター | 1F | エントランスﾛﾋﾞｰ |  | 8 | 307 | G201 | スポットライト | 1 | JD13 | 0 | 0 | 0 | 0 | 0 | 0 | 13 | 1 | 1 | 31.928 | 14846.52 | [6 empty] | 0 | 0
26 | 緑と花のセンター | 緑と花の緑花センター | 1F | 事務室 |  | 8 | 307 | E42 | 埋込ベースライト | 2 | FHF32 | 0 | W220 | Cチャン回避型 | 0 | 0 | 0 | 36 | 6 | 12 | 1060.992 | 493361.28 | [6 empty] | 0 | 0
26 | 緑と花のセンター | 緑と花の緑花センター | 1F | 事務室 |  | 8 | 307 | R51 | ダウンライト | 1 | JD50 | 0 | φ75 | 0 | 0 | 0 | 0 | 50 | 3 | 3 | 368.4 | 171306 | [6 empty] | 0 | 0
26 | 緑と花のセンター | 緑と花の緑花センター | 1F | 相談スペース |  | 5 | 307 | E42 | 埋込ベースライト | 2 | FHF32 | 0 | W220 | Cチャン回避型 | 0 | 0 | 0 | 36 | 4 | 8 | 442.08 | 205567.2 | [6 empty] | 0 | 0
26 | 緑と花のセンター | 緑と花の緑花センター | 1F | 会議室 |  | 5 | 307 | C32 | 埋込スクエア | 2 | FPL28 | 0 | □275 | 0 | 0 | ルーバー | 0 | 28 | 4 | 8 | 343.84 | 159885.6 | [6 empty] | 0 | 0
26 | 緑と花のセンター | 緑と花の緑花センター | 1F | 湯沸室 |  | 1 | 307 | A41 | 逆富士ベースライト | 1 | FLR40 | 0 | 0 | 0 | 0 | 0 | 0 | 47 | 1 | 1 | 14.429 | 6709.485 | [6 empty] | 0 | 0
26 | 緑と花のセンター | 緑と花の緑花センター | 1F | 湯沸室 |  | 1 | 307 | I21 | 流し元灯 | 1 | FL20 | 0 | 0 | 0 | 0 | 0 | 0 | 28 | 1 | 1 | 8.596 | 3997.14 | [6 empty] | 0 | 0
26 | 緑と花のセンター | 緑と花の緑花センター | 1F | 女子更衣室 |  | 3 | 307 | A41 | 逆富士ベースライト | 1 | FLR40 | 0 | 0 | 0 | 0 | 0 | 0 | 47 | 1 | 1 | 43.287 | 20128.455 | [6 empty] | 0 | 0
26 | 緑と花のセンター | 緑と花の緑花センター | 1F | 男子更衣室 |  | 3 | 307 | A41 | 逆富士ベースライト | 1 | FLR40 | 0 | 0 | 0 | 0 | 0 | 0 | 47 | 1 | 1 | 43.287 | 20128.455 | [6 empty] | 0 | 0
26 | 緑と花のセンター | 緑と花の緑花センター | 1F | 農作業員休憩室 |  | 3 | 307 | Ｂ24 | 直付スクエア | 4 | FL20 | 0 | 0 | PS付 | 0 | 0 | 0 | 28 | 1 | 4 | 103.152 | 47965.68 | [6 empty] | 0 | 0
26 | 緑と花のセンター | 緑と花の緑花センター | 1F | 廊下 |  | 8 | 307 | D21 | ダウンライト | 1 | FDL18 | 0 | φ150 | 0 | 0 | 0 | 0 | 26 | 5 | 5 | 319.28 | 148465.2 | [6 empty] | 0 | 0
26 | 緑と花のセンター | 緑と花の緑花センター | 1F | 通路 |  | 8 | 307 | A21 | 逆富士ベースライト | 1 | FL20 | 0 | 0 | 0 | 0 | 0 | 0 | 28 | 1 | 1 | 68.768 | 31977.12 | [6 empty] | 0 | 0
26 | 緑と花のセンター | 緑と花の緑花センター | 1F | 男子便所 |  | 3 | 307 | E4１ | 埋込ベースライト | 1 | FHF32 | 0 | W150 | Cチャン回避型 | 0 | 0 | 0 | 36 | 1 | 1 | 33.156 | 15417.54 | [6 empty] | 0 | 0
26 | 緑と花のセンター | 緑と花の緑花センター | 1F | 男子便所 |  | 3 | 307 | H21 | ミラー灯 | 1 | FL20 | 0 | 0 | 0 | 0 | 0 | 0 | 28 | 1 | 1 | 25.788 | 11991.42 | [6 empty] | 0 | 0
26 | 緑と花のセンター | 緑と花の緑花センター | 1F | 女子便所 |  | 3 | 307 | E4１ | 埋込ベースライト | 1 | FHF32 | 0 | W150 | Cチャン回避型 | 0 | 0 | 0 | 36 | 1 | 1 | 33.156 | 15417.54 | [6 empty] | 0 | 0
26 | 緑と花のセンター | 緑と花の緑花センター | 1F | 女子便所 |  | 3 | 307 | H21 | ミラー灯 | 1 | FL20 | 0 | 0 | 0 | 0 | 0 | 0 | 28 | 1 | 1 | 25.788 | 11991.42 | [6 empty] | 0 | 0
26 | 緑と花のセンター | 緑と花の緑花センター | 1F | 身障トイレ |  | 3 | 307 | F31 | シーリングライト | 1 | FCL30 | 0 | 0 | 0 | 0 | 丸型 | 0 | 34 | 1 | 1 | 31.314 | 14561.01 | [6 empty] | 0 | 0
26 | 緑と花のセンター | 緑と花の緑花センター | 1F | 利用者更衣室２ |  | 3 | 307 | A41 | 逆富士ベースライト | 1 | FLR40 | 0 | 0 | 0 | 0 | 0 | 0 | 47 | 1 | 1 | 43.287 | 20128.455 | [6 empty] | 0 | 0
26 | 緑と花のセンター | 緑と花の緑花センター | 1F | 農機具収納庫 |  | 1 | 307 | A41 | 逆富士ベースライト | 1 | FLR40 | 0 | 0 | 0 | 0 | 0 | 0 | 47 | 4 | 4 | 57.716 | 26837.94 | [6 empty] | 0 | 0
26 | 緑と花のセンター | 緑と花の緑花センター | 1F | 利用者更衣室１ |  | 3 | 307 | A41 | 逆富士ベースライト | 1 | FLR40 | 0 | 0 | 0 | 0 | 0 | 0 | 47 | 1 | 1 | 43.287 | 20128.455 | [6 empty] | 0 | 0
26 | 緑と花のセンター | 緑と花の緑花センター | 1F | 通用口 |  | 8 | 307 | D21 | ダウンライト | 1 | FDL18 | 0 | φ150 | 0 | 0 | 0 | 0 | 26 | 2 | 2 | 127.712 | 59386.08 | [6 empty] | 0 | 0
26 | 緑と花のセンター | 緑と花の緑花センター | 2F | 吹抜 |  | 8 | 307 | J201 | ダウンライト | 1 | CDM-TD250 | 0 | φ400 | 0 | 0 | 0 | 0 | 290 | 8 | 8 | 5697.92 | 2649532.8 | [6 empty] | 0 | 0
26 | 緑と花のセンター | 緑と花の緑花センター | 2F | ホール |  | 8 | 307 | D21 | ダウンライト | 1 | FDL18 | 0 | φ150 | 0 | 0 | 0 | 0 | 26 | 8 | 8 | 510.848 | 237544.32 | [6 empty] | 0 | 0
26 | 緑と花のセンター | 緑と花の緑花センター | 2F | 講習室 |  | 5 | 307 | E42 | 埋込ベースライト | 2 | FHF32 | 0 | W220 | Cチャン回避型 | 0 | 0 | 0 | 36 | 20 | 40 | 2210.4 | 1027836 | [6 empty] | 0 | 0
26 | 緑と花のセンター | 緑と花の緑花センター | 2F | 講習室 |  | 5 | 307 | Q41 | 黒板灯(埋込) | 1 | FLR40 | 0 | 220×1235 | 0 | 0 | 0 | 0 | 47 | 2 | 2 | 144.29 | 67094.85 | [6 empty] | 0 | 0
26 | 緑と花のセンター | 緑と花の緑花センター | 2F | 備品庫 |  | 1 | 307 | A21 | 逆富士ベースライト | 1 | FL20 | 0 | 0 | 0 | 0 | 0 | 0 | 28 | 1 | 1 | 8.596 | 3997.14 | [6 empty] | 0 | 0
26 | 緑と花のセンター | 緑と花の緑花センター | 2F | 倉庫 |  | 1 | 12 | A41 | 逆富士ベースライト | 1 | FLR40 | 0 | 0 | 0 | 0 | 0 | 0 | 47 | 1 | 1 | 0.564 | 262.26 | [6 empty] | 0 | 0
26 | 緑と花のセンター | 緑と花の緑花センター | 2F | 湯沸室 |  | 1 | 307 | A41 | 逆富士ベースライト | 1 | FLR40 | 0 | 0 | 0 | 0 | 0 | 0 | 47 | 1 | 1 | 14.429 | 6709.485 | [6 empty] | 0 | 0
26 | 緑と花のセンター | 緑と花の緑花センター | 2F | 湯沸室 |  | 1 | 307 | I21 | 流し元灯 | 1 | FL20 | 0 | 0 | 0 | 0 | 0 | 0 | 28 | 1 | 1 | 8.596 | 3997.14 | [6 empty] | 0 | 0
26 | 緑と花のセンター | 緑と花の緑花センター | 2F | 男子便所 |  | 3 | 307 | E4１ | 埋込ベースライト | 1 | FHF32 | 0 | W150 | Cチャン回避型 | 0 | 0 | 0 | 36 | 1 | 1 | 33.156 | 15417.54 | [6 empty] | 0 | 0
26 | 緑と花のセンター | 緑と花の緑花センター | 2F | 男子便所 |  | 3 | 307 | H21 | ミラー灯 | 1 | FL20 | 0 | 0 | 0 | 0 | 0 | 0 | 28 | 1 | 1 | 25.788 | 11991.42 | [6 empty] | 0 | 0
26 | 緑と花のセンター | 緑と花の緑花センター | 2F | 女子便所 |  | 3 | 307 | E4１ | 埋込ベースライト | 1 | FHF32 | 0 | W150 | Cチャン回避型 | 0 | 0 | 0 | 36 | 1 | 1 | 33.156 | 15417.54 | [6 empty] | 0 | 0
26 | 緑と花のセンター | 緑と花の緑花センター | 2F | 女子便所 |  | 3 | 307 | H21 | ミラー灯 | 1 | FL20 | 0 | 0 | 0 | 0 | 0 | 0 | 28 | 1 | 1 | 25.788 | 11991.42 | [6 empty] | 0 | 0
26 | 緑と花のセンター | 緑と花の緑花センター | 2F | 実習室 |  | 5 | 307 | E42 | 埋込ベースライト | 2 | FHF32 | 0 | W220 | Cチャン回避型 | 0 | 0 | 0 | 36 | 10 | 20 | 1105.2 | 513918 | [6 empty] | 0 | 0
26 | 緑と花のセンター | 緑と花の緑花センター | 2F | 実習室 |  | 5 | 307 | Q41 | 黒板灯(埋込) | 1 | FLR40 | 0 | 220×1235 | 0 | 0 | 0 | 0 | 47 | 2 | 2 | 144.29 | 67094.85 | [6 empty] | 0 | 0
26 | 緑と花のセンター | 交流広場屋外便所 | 1F | ﾎﾟｰﾁ |  | 4 | 307 | M21 | ウォールライト | 1 | FDL13 | 0 | 0 | 防雨型 | 0 | 0 | 0 | 18 | 1 | 1 | 22.104 | 10278.36 | [6 empty] | 0 | 0
26 | 緑と花のセンター | 交流広場屋外便所 | 1F | WC（男） |  | 3 | 307 | H21 | ミラー灯 | 1 | FL20 | 0 | 0 | 0 | 0 | 0 | 0 | 28 | 1 | 1 | 25.788 | 11991.42 | [6 empty] | 0 | 0
26 | 緑と花のセンター | 交流広場屋外便所 | 1F | WC（男） |  | 3 | 307 | D21 | ダウンライト | 1 | FDL18 | 0 | φ150 | 0 | 0 | 0 | 0 | 26 | 3 | 3 | 71.838 | 33404.67 | [6 empty] | 0 | 0
26 | 緑と花のセンター | 交流広場屋外便所 | 1F | 洗面 |  | 3 | 307 | D21 | ダウンライト | 1 | FDL18 | 0 | φ150 | 0 | 0 | 0 | 0 | 26 | 1 | 1 | 23.946 | 11134.89 | [6 empty] | 0 | 0
26 | 緑と花のセンター | 交流広場屋外便所 | 1F | 洗面 |  | 3 | 307 | H21 | ミラー灯 | 1 | FL20 | 0 | 0 | 0 | 0 | 0 | 0 | 28 | 1 | 1 | 25.788 | 11991.42 | [6 empty] | 0 | 0
26 | 緑と花のセンター | 交流広場屋外便所 | 1F | WC（女） |  | 3 | 307 | D21 | ダウンライト | 1 | FDL18 | 0 | φ150 | 0 | 0 | 0 | 0 | 26 | 3 | 3 | 71.838 | 33404.67 | [6 empty] | 0 | 0
26 | 緑と花のセンター | 緑と花の緑花センター | 外構 | 外構 |  | 4 | 307 | M21 | ウォールライト | 1 | FDL13 | 0 | 0 | 防雨型 | 0 | 0 | 0 | 18 | 2 | 2 | 44.208 | 20556.72 | [6 empty] | 0 | 0
26 | 緑と花のセンター | 緑と花の緑花センター | 外構 | 階段 |  | 8 | 307 | O21 | ダウンライト | 1 | FDL18 | 0 | φ150 | 0 | 0 | 0 | 0 | 26 | 1 | 1 | 63.856 | 29693.04 | [6 empty] | 0 | 0
26 | 緑と花のセンター | - | 外構 | 外構 |  | 12 | 365 | N102 | 街路灯 | 2 | HID100 | 0 | 0 | 防雨型 | 0 | 0 | 0 | 120 | 23 | 46 | 24177.6 | 11242584 | [6 empty] | 0 | 0
26 | 緑と花のセンター | [6 empty] | - |  | 0 | 0 | 0 | 0 | 0 | 0 | 0 | 0 | 0 |  | - | - | - | [6 empty] | 0 | 0
26 | 緑と花のセンター | [6 empty] | - |  | 0 | 0 | 0 | 0 | 0 | 0 | 0 | 0 | 0 |  | - | - | - | [6 empty] | 0 | 0
26 | 緑と花のセンター | [6 empty] | - |  | 0 | 0 | 0 | 0 | 0 | 0 | 0 | 0 | 0 |  | - | - | - | [6 empty] | 0 | 0
26 | 緑と花のセンター | [19 empty] | 【既存想定】 消費電力量 | 【既存想定】 既設電気代支出金額 | [6 empty] | 【LED】 消費電力量(kWh) | 【LED】 改修後電気代支出金額（円）
26 | 緑と花のセンター | [19 empty] | kWh/年 | 15 | [6 empty] | kWh/年 | 15
26 | 緑と花のセンター | [19 empty] | 39226.69 | 18240410.85 | [6 empty] | 0 | 0
26 | 緑と花のセンター | [20 empty] | (指定金額）
26 | 緑と花のセンター | [20 empty] | 【既存想定】 消耗品代 | [6 empty] | CO2削減効果（想定）
26 | 緑と花のセンター | [20 empty] | 15 | [6 empty] | 1年間
26 | 緑と花のセンター | [20 empty] | 3591551.1691 | [6 empty] | 16.1222
26 | 緑と花のセンター | [20 empty] | (指定金額）
26 | 緑と花のセンター
26 | 緑と花のセンター
26 | 緑と花のセンター
26 | 緑と花のセンター
26 | 緑と花のセンター
26 | 緑と花のセンター
26 | 緑と花のセンター
27 | 学校給食センター | 施設名：学校給食センター
27 | 学校給食センター
27 | 学校給食センター | リース期間 |  | 10
27 | 学校給食センター | 試算期間 |  | 15
27 | 学校給食センター | 従量電気代単価 |  | 31 | [18 empty] | 提案ＬＥＤ照明の仕様を追記すること
27 | 学校給食センター | CO2排出係数 |  | 0.411
27 | 学校給食センター | [6 empty] | 既存照明 情報 | [14 empty] | 選定LED照明
27 | 学校給食センター | 建物名 | 階数 | 部屋名 | 備考 | 点灯時間 | 稼働日数 | 器具記号 | 器具種類 | 灯数 | ランプ種別 | 口金 | 器具寸法 | 器具仕様詳細① | 器具仕様詳細② | 器具仕様詳細③ | 非常灯 | 消費電力 | 器具台数 | ランプ本数 | 【既存想定】 消費電力量 | 【既存想定】 既設電気代支出金額 | 製品仕様 | 型番 | メーカー | 定格光束 | 消費電力 | 数量 | 【LED】 消費電力量(kWh) | 【LED】 改修後電気代支出金額（円）
27 | 学校給食センター |  |  |  |  | /日 | /年 | [10 empty] | W/本 | 台 | 本 | kWh/年 | 15 |  |  |  | lm/台・本 | W/台・本 | 台・本 | kWh/年 | 15
27 | 学校給食センター | 事務室 | 1F | 玄関ホール | LED済 | - | - | ７A | LED器具 | 1 | LED | 0 | 0 | 0 | 0 | 0 | 0 | - | 3 | 3 | - | - | LED済/対象外 |  |  |  |  | - | 0 | 0
27 | 学校給食センター | 事務室 | 1F | 玄関ホール |  | 8 | 200 | １１B | ダウンライト | 1 | FDL27 | 0 | φ150 | 0 | 0 | 0 | 0 | 34 | 6 | 6 | 326.4 | 151776 | [6 empty] | 0 | 0
27 | 学校給食センター | 事務室 | 1F | 玄関ホール | LED済 | - | - | １５A | LED器具 | 1 | LED | 0 | 0 | 0 | 0 | 0 | 0 | - | 2 | 2 | - | - | LED済/対象外 |  |  |  |  | - | 0 | 0
27 | 学校給食センター | 事務室 | 1F | 玄関ホール |  | 24 | 365 | 19A | B級BL形 誘導灯 | 1 | FL20 | 0 | 0 | 避難口 | 0 | 0 | 0 | 28 | 1 | 1 | 245.28 | 114055.2 | [6 empty] | 0 | 0
27 | 学校給食センター | 事務室 | 1F | 事務室 | LED済 | - | - | ４B | LED器具 | 1 | LED | 0 | 0 | 0 | 0 | 0 | 0 | - | 12 | 12 | - | - | LED済/対象外 |  |  |  |  | - | 0 | 0
27 | 学校給食センター | 事務室 | 1F | 事務室 | LED済 | - | - | １５A | LED器具 | 1 | LED | 0 | 0 | 0 | 0 | 0 | 0 | - | 2 | 2 | - | - | LED済/対象外 |  |  |  |  | - | 0 | 0
27 | 学校給食センター | 事務室 | 1F | 事務室 |  | 24 | 365 | １５A’ | 直付専用型非常灯 | 1 | JE13 | 0 | 0 | 0 | 0 | 0 | 電池内蔵 | 2.7 | 1 | 1 | 23.652 | 10998.18 | [6 empty] | 0 | 0
27 | 学校給食センター | 事務室 | 1F | 理事長室 |  | 5 | 200 | ４B’ | 逆富士ベースライト | 1 | FHF32 | 0 | 0 | 0 | 0 | 0 | 0 | 36 | 2 | 2 | 72 | 33480 | [6 empty] | 0 | 0
27 | 学校給食センター | 事務室 | 1F | 理事長室 | LED済 | - | - | １５A | LED器具 | 1 | LED | 0 | 0 | 0 | 0 | 0 | 0 | - | 1 | 1 | - | - | LED済/対象外 |  |  |  |  | - | 0 | 0
27 | 学校給食センター | 事務室 | 1F | 書庫 |  | 1 | 200 | ２D | 逆富士ベースライト | 2 | FHF32 | 0 | 0 | 0 | 0 | 0 | 0 | 36 | 2 | 4 | 28.8 | 13392 | [6 empty] | 0 | 0
27 | 学校給食センター | 事務室 | 1F | 湯沸室 |  | 1 | 200 | ４A | 逆富士ベースライト | 1 | FHF32 | 0 | 0 | 0 | 0 | 0 | 0 | 36 | 1 | 1 | 7.2 | 3348 | [6 empty] | 0 | 0
27 | 学校給食センター | 事務室 | 1F | 湯沸室 |  | 1 | 200 | ８A | 流し元灯 | 1 | FL20 | 0 | 0 | 0 | 0 | 0 | 0 | 28 | 1 | 1 | 5.6 | 2604 | [6 empty] | 0 | 0
27 | 学校給食センター | 事務室 | 1F | 湯沸室 |  | 24 | 365 | １５A’ | 直付専用型非常灯 | 1 | JE13 | 0 | 0 | 0 | 0 | 0 | 電池内蔵 | 2.7 | 1 | 1 | 23.652 | 10998.18 | [6 empty] | 0 | 0
27 | 学校給食センター | 事務室 | 1F | ミーティングルーム |  | 5 | 200 | ４B’ | 逆富士ベースライト | 1 | FHF32 | 0 | 0 | 0 | 0 | 0 | 0 | 36 | 4 | 4 | 144 | 66960 | [6 empty] | 0 | 0
27 | 学校給食センター | 事務室 | 1F | ミーティングルーム | LED済 | - | - | １５A | LED器具 | 1 | LED | 0 | 0 | 0 | 0 | 0 | 0 | - | 1 | 1 | - | - | LED済/対象外 |  |  |  |  | - | 0 | 0
27 | 学校給食センター | 調理室 | 1F | 倉庫（研修室横） |  | 1 | 12 | ２D | 逆富士ベースライト | 2 | FHF32 | 0 | 0 | 0 | 0 | 0 | 0 | 36 | 1 | 2 | 0.864 | 401.76 | [6 empty] | 0 | 0
27 | 学校給食センター | 調理室 | 1F | 検収室 | LED済 | - | - | ２E | LED器具 | 1 | LED | 0 | 0 | 0 | 0 | 0 | 0 | - | 11 | 11 | - | - | LED済/対象外 |  |  |  |  | - | 0 | 0
27 | 学校給食センター | 調理室 | 1F | 検収室 | LED済 | - | - | １５A | LED器具 | 1 | LED | 0 | 0 | 0 | 0 | 0 | 0 | - | 6 | 6 | - | - | LED済/対象外 |  |  |  |  | - | 0 | 0
27 | 学校給食センター | 調理室 | 1F | 搬入ﾌﾟﾗｯﾄﾎｰﾑ |  | 4 | 200 | ２F | 逆富士ベースライト | 2 | FHF32 | 0 | 0 | 0 | 0 | 0 | 0 | 36 | 12 | 24 | 691.2 | 321408 | [6 empty] | 0 | 0
27 | 学校給食センター | 調理室 | 1F | 搬入ﾌﾟﾗｯﾄﾎｰﾑ |  | 4 | 200 | １２A | ダウンライト | 1 | FPL28 | 0 | φ150 | 0 | 0 | 0 | 0 | 28 | 1 | 1 | 22.4 | 10416 | [6 empty] | 0 | 0
27 | 学校給食センター | 調理室 | 1F | ダンボール空缶庫 |  | 1 | 200 | ２E' | 逆富士ベースライト | 2 | FHF32 | 0 | 0 | 0 | 0 | 0 | 0 | 36 | 2 | 4 | 28.8 | 13392 | [6 empty] | 0 | 0
27 | 学校給食センター | 調理室 | 1F | ボイラー室 |  | 1 | 12 | ３B | 逆富士ベースライト | 1 | FHF32 | 0 | 0 | 0 | 0 | 0 | 0 | 36 | 6 | 6 | 2.592 | 1205.28 | [6 empty] | 0 | 0
27 | 学校給食センター | 調理室 | 1F | ボイラー室 |  | 1 | 12 | ３C | 逆富士ベースライト | 1 | FHF32 | 0 | 0 | 0 | 0 | 0 | 0 | 36 | 2 | 2 | 0.864 | 401.76 | [6 empty] | 0 | 0
27 | 学校給食センター | 調理室 | 1F | ボイラー室 |  | 1 | 12 | ZW | ブラケット灯 | 1 | FHF32 | 0 | 0 | 防水型 | 0 | 0 | 0 | 36 | 1 | 1 | 0.432 | 200.88 | [6 empty] | 0 | 0
27 | 学校給食センター | 調理室 | 1F | 器具洗浄ウェット |  | 5 | 200 | ２F | 逆富士ベースライト | 2 | FHF32 | 0 | 0 | 0 | 0 | 0 | 0 | 36 | 2 | 4 | 144 | 66960 | [6 empty] | 0 | 0
27 | 学校給食センター | 調理室 | 1F | 器具洗浄ウェット |  | 5 | 200 | １５B | 高天井ダウンライト | 1 | MF250 | 0 | φ400 | 0 | 0 | 0 | 0 | 275 | 1 | 1 | 275 | 127875 | [6 empty] | 0 | 0
27 | 学校給食センター | 調理室 | 1F | 冷凍室１ | LED済 | - | - | LED | LED器具 | 1 | LED | 0 | 0 | 0 | 0 | 0 | 0 | - | 2 | 2 | - | - | LED済/対象外 |  |  |  |  | - | 0 | 0
27 | 学校給食センター | 調理室 | 1F | 魚肉処理室 | LED済 | - | - | LED１ | LED器具 | 1 | LED | 0 | 0 | 0 | 0 | 0 | 0 | - | 2 | 2 | - | - | LED済/対象外 |  |  |  |  | - | 0 | 0
27 | 学校給食センター | 調理室 | 1F | 前処理室 |  | 5 | 200 | ２FW | 逆富士ベースライト | 2 | FHF32 | 0 | 0 | 防水型 | 0 | 0 | 0 | 36 | 4 | 8 | 288 | 133920 | [6 empty] | 0 | 0
27 | 学校給食センター | 調理室 | 1F | 前処理室 |  | 24 | 365 | 16B' | 直付専用型非常灯 | 1 | JE13 | 0 | 0 | 防湿型 | 0 | 0 | 電池内蔵 | 2.7 | 1 | 1 | 23.652 | 10998.18 | [6 empty] | 0 | 0
27 | 学校給食センター | 調理室 | 1F | 前処理室 |  | - | - | ２１A | 殺菌灯 | 1 | GL/FG | 0 | 0 | 0 | 0 | 0 | 0 | - | 2 | 2 | - | - | 対象外 |  |  |  |  | - | 0 | 0
27 | 学校給食センター | 調理室 | 1F | 冷蔵室 | LED済 | - | - | LED３ | LED器具 | 1 | LED | 0 | 0 | 0 | 0 | 0 | 0 | - | 4 | 4 | - | - | LED済/対象外 |  |  |  |  | - | 0 | 0
27 | 学校給食センター | 調理室 | 1F | 乾物調味料庫 |  | 1 | 200 | ２E' | 逆富士ベースライト | 2 | FHF32 | 0 | 0 | 0 | 0 | 0 | 0 | 36 | 2 | 4 | 28.8 | 13392 | [6 empty] | 0 | 0
27 | 学校給食センター | 調理室 | 1F | 乾物調味料庫 | LED済 | - | - | １６B | LED器具 | 1 | LED | 0 | 0 | 0 | 0 | 0 | 0 | - | 1 | 1 | - | - | LED済/対象外 |  |  |  |  | - | 0 | 0
27 | 学校給食センター | 調理室 | 1F | 乾物調味料庫 |  | - | - | ２１A | 殺菌灯 | 1 | GL/FG | 0 | 0 | 0 | 0 | 0 | 0 | - | 2 | 2 | - | - | 対象外 |  |  |  |  | - | 0 | 0
27 | 学校給食センター | 調理室 | 1F | 下処理室 |  | 5 | 200 | ２FW | 逆富士ベースライト | 2 | FHF32 | 0 | 0 | 防水型 | 0 | 0 | 0 | 36 | 18 | 36 | 1296 | 602640 | [6 empty] | 0 | 0
27 | 学校給食センター | 調理室 | 1F | 下処理室 |  | 24 | 365 | 16B' | 直付専用型非常灯 | 1 | JE13 | 0 | 0 | 防湿型 | 0 | 0 | 電池内蔵 | 2.7 | 9 | 9 | 212.868 | 98983.62 | [6 empty] | 0 | 0
27 | 学校給食センター | 調理室 | 1F | 下処理室 |  | - | - | ２１A | 殺菌灯 | 1 | GL/FG | 0 | 0 | 0 | 0 | 0 | 0 | - | 9 | 9 | - | - | 対象外 |  |  |  |  | - | 0 | 0
27 | 学校給食センター | 調理室 | 1F | 下処理室 | LED済 | - | - | A | LED器具 | 1 | LED | 0 | 0 | 0 | 0 | 0 | 0 | - | 5 | 5 | - | - | LED済/対象外 |  |  |  |  | - | 0 | 0
27 | 学校給食センター | 調理室 | 1F | 前室 |  | 5 | 200 | ２A | 逆富士ベースライト | 1 | FHF32 | 0 | 0 | 0 | 0 | 0 | 0 | 36 | 3 | 3 | 108 | 50220 | [6 empty] | 0 | 0
27 | 学校給食センター | 調理室 | 1F | 前室 |  | 24 | 365 | １５A’ | 直付専用型非常灯 | 1 | JE13 | 0 | 0 | 0 | 0 | 0 | 電池内蔵 | 2.7 | 2 | 2 | 47.304 | 21996.36 | [6 empty] | 0 | 0
27 | 学校給食センター | 調理室 | 1F | 準備室１ | LED済 | - | - | ２E | LED器具 | 1 | LED | 0 | 0 | 0 | 0 | 0 | 0 | - | 2 | 2 | - | - | LED済/対象外 |  |  |  |  | - | 0 | 0
27 | 学校給食センター | 調理室 | 1F | 準備室１ | LED済 | - | - | １５A | LED器具 | 1 | LED | 0 | 0 | 0 | 0 | 0 | 0 | - | 1 | 1 | - | - | LED済/対象外 |  |  |  |  | - | 0 | 0
27 | 学校給食センター | 調理室 | 1F | 準備前室１ | LED済 | - | - | ２E | LED器具 | 1 | LED | 0 | 0 | 0 | 0 | 0 | 0 | - | 2 | 2 | - | - | LED済/対象外 |  |  |  |  | - | 0 | 0
27 | 学校給食センター | 調理室 | 1F | 準備前室１ | LED済 | - | - | １５A | LED器具 | 1 | LED | 0 | 0 | 0 | 0 | 0 | 0 | - | 1 | 1 | - | - | LED済/対象外 |  |  |  |  | - | 0 | 0
27 | 学校給食センター | 調理室 | 1F | 準備前室１ | LED済 | - | - | ７A | LED器具 | 1 | LED | 0 | 0 | 0 | 0 | 0 | 0 | - | 1 | 1 | - | - | LED済/対象外 |  |  |  |  | - | 0 | 0
27 | 学校給食センター | 事務室 | 1F | 廊下 |  | 8 | 200 | ５A | ダウンライト | 1 | FPL28 | 0 | φ150 | 0 | 0 | 0 | 0 | 28 | 4 | 4 | 179.2 | 83328 | [6 empty] | 0 | 0
27 | 学校給食センター | 事務室 | 1F | 廊下 | LED済 | - | - | １５A | LED器具 | 1 | LED | 0 | 0 | 0 | 0 | 0 | 0 | - | 2 | 2 | - | - | LED済/対象外 |  |  |  |  | - | 0 | 0
27 | 学校給食センター | 事務室 | 1F | 廊下 |  | 24 | 365 | 20A | B級BL形 誘導灯 | 1 | FL20 | 0 | 0 | 通路 | 0 | 0 | 0 | 28 | 1 | 1 | 245.28 | 114055.2 | [6 empty] | 0 | 0
27 | 学校給食センター | 事務室 | 1F | MWC１ |  | 3 | 200 | ７A' | ダウンライト | 1 | FPL28 | 0 | φ150 | 0 | 0 | 0 | 0 | 28 | 1 | 1 | 16.8 | 7812 | [6 empty] | 0 | 0
27 | 学校給食センター | 事務室 | 1F | MWC１ |  | 3 | 200 | ７B' | ダウンライト | 1 | FPL28 | 0 | φ150 | 0 | 0 | 0 | 0 | 28 | 1 | 1 | 16.8 | 7812 | [6 empty] | 0 | 0
27 | 学校給食センター | 事務室 | 1F | MWC２ |  | 3 | 200 | ７A' | ダウンライト | 1 | FPL28 | 0 | φ150 | 0 | 0 | 0 | 0 | 28 | 1 | 1 | 16.8 | 7812 | [6 empty] | 0 | 0
27 | 学校給食センター | 事務室 | 1F | MWC２ |  | 3 | 200 | ７B' | ダウンライト | 1 | FPL28 | 0 | φ150 | 0 | 0 | 0 | 0 | 28 | 1 | 1 | 16.8 | 7812 | [6 empty] | 0 | 0
27 | 学校給食センター | 事務室 | 1F | WWC１ |  | 3 | 200 | ７A' | ダウンライト | 1 | FPL28 | 0 | φ150 | 0 | 0 | 0 | 0 | 28 | 1 | 1 | 16.8 | 7812 | [6 empty] | 0 | 0
27 | 学校給食センター | 事務室 | 1F | WWC１ |  | 3 | 200 | ７B' | ダウンライト | 1 | FPL28 | 0 | φ150 | 0 | 0 | 0 | 0 | 28 | 1 | 1 | 16.8 | 7812 | [6 empty] | 0 | 0
27 | 学校給食センター | 事務室 | 1F | 来客用便所M |  | 3 | 200 | ７A' | ダウンライト | 1 | FPL28 | 0 | φ150 | 0 | 0 | 0 | 0 | 28 | 1 | 1 | 16.8 | 7812 | [6 empty] | 0 | 0
27 | 学校給食センター | 事務室 | 1F | 来客用便所M |  | 3 | 200 | ７B' | ダウンライト | 1 | FPL28 | 0 | φ150 | 0 | 0 | 0 | 0 | 28 | 1 | 1 | 16.8 | 7812 | [6 empty] | 0 | 0
27 | 学校給食センター | 事務室 | 1F | 来客用便所W |  | 3 | 200 | ７A' | ダウンライト | 1 | FPL28 | 0 | φ150 | 0 | 0 | 0 | 0 | 28 | 1 | 1 | 16.8 | 7812 | [6 empty] | 0 | 0
27 | 学校給食センター | 事務室 | 1F | 来客用便所W |  | 3 | 200 | ７B' | ダウンライト | 1 | FPL28 | 0 | φ150 | 0 | 0 | 0 | 0 | 28 | 1 | 1 | 16.8 | 7812 | [6 empty] | 0 | 0
27 | 学校給食センター | 事務室 | 1F | EPS |  | 1 | 12 | １２A | ダウンライト | 1 | FPL28 | 0 | φ150 | 0 | 0 | 0 | 0 | 28 | 3 | 3 | 1.008 | 468.72 | [6 empty] | 0 | 0
27 | 学校給食センター | 事務室 | 1F | EPS | LED済 | - | - | LED４ | LED器具 | 1 | LED | 0 | 0 | 0 | 0 | 0 | 0 | - | 1 | 1 | - | - | LED済/対象外 |  |  |  |  | - | 0 | 0
27 | 学校給食センター | 事務室 | 1F | EPS |  | 24 | 365 | 20A | B級BL形 誘導灯 | 1 | FL20 | 0 | 0 | 通路 | 0 | 0 | 0 | 28 | 2 | 2 | 490.56 | 228110.4 | [6 empty] | 0 | 0
27 | 学校給食センター | 調理室 | 1F | 器具洗浄 |  | 5 | 200 | ２F | 逆富士ベースライト | 2 | FHF32 | 0 | 0 | 0 | 0 | 0 | 0 | 36 | 3 | 6 | 216 | 100440 | [6 empty] | 0 | 0
27 | 学校給食センター | 調理室 | 1F | 器具洗浄 | LED済 | - | - | １５A | LED器具 | 1 | LED | 0 | 0 | 0 | 0 | 0 | 0 | - | 1 | 1 | - | - | LED済/対象外 |  |  |  |  | - | 0 | 0
27 | 学校給食センター | 調理室 | 1F | 調味料室 | LED済 | - | - | ２E | LED器具 | 1 | LED | 0 | 0 | 0 | 0 | 0 | 0 | - | 3 | 3 | - | - | LED済/対象外 |  |  |  |  | - | 0 | 0
27 | 学校給食センター | 調理室 | 1F | 調味料室 |  | 5 | 200 | ２E' | 逆富士ベースライト | 2 | FHF32 | 0 | 0 | 0 | 0 | 0 | 0 | 36 | 3 | 6 | 216 | 100440 | [6 empty] | 0 | 0
27 | 学校給食センター | 調理室 | 1F | 調味料室 |  | 24 | 365 | １６A | 直付専用型非常灯 | 1 | JE30 | 0 | 0 | 防湿型 | 0 | 0 | 電池内蔵 | 3.8 | 1 | 1 | 33.288 | 15478.92 | [6 empty] | 0 | 0
27 | 学校給食センター | 調理室 | 1F | 調味料室 |  | - | - | 21A | 殺菌灯 | 1 | GL/FG | 0 | 0 | 0 | 0 | 0 | 0 | - | 3 | 3 | - | - | 対象外 |  |  |  |  | - | 0 | 0
27 | 学校給食センター | 調理室 | 1F | サラダ和え物室 |  | 5 | 200 | ２E'W | 逆富士ベースライト | 2 | FHF32 | 0 | 0 | 防水型 | 0 | 0 | 0 | 36 | 8 | 16 | 576 | 267840 | [6 empty] | 0 | 0
27 | 学校給食センター | 調理室 | 1F | サラダ和え物室 |  | 24 | 365 | １６A | 直付専用型非常灯 | 1 | JE30 | 0 | 0 | 防湿型 | 0 | 0 | 電池内蔵 | 3.8 | 1 | 1 | 33.288 | 15478.92 | [6 empty] | 0 | 0
27 | 学校給食センター | 調理室 | 1F | サラダ和え物室 |  | - | - | 21A | 殺菌灯 | 1 | GL/FG | 0 | 0 | 0 | 0 | 0 | 0 | - | 4 | 4 | - | - | 対象外 |  |  |  |  | - | 0 | 0
27 | 学校給食センター | 調理室 | 1F | 煮炊き室 | LED済 | - | - | 非１ | LED器具 | 1 | LED | 0 | 0 | 0 | 0 | 0 | 0 | - | 2 | 2 | - | - | LED済/対象外 |  |  |  |  | - | 0 | 0
27 | 学校給食センター | 調理室 | 1F | 煮炊き室 | LED済 | - | - | Z２ | LED器具 | 1 | LED | 0 | 0 | 0 | 0 | 0 | 0 | - | 2 | 2 | - | - | LED済/対象外 |  |  |  |  | - | 0 | 0
27 | 学校給食センター | 調理室 | 1F | 煮炊き室 |  | 5 | 200 | Z3 | 逆富士ベースライト | 2 | FHF32 | 0 | 0 | 防湿型 | 0 | 0 | 0 | 36 | 1 | 2 | 72 | 33480 | [6 empty] | 0 | 0
27 | 学校給食センター | 調理室 | 1F | 煮炊き室 | LED済 | - | - | A | LED器具 | 1 | LED | 0 | 0 | 0 | 0 | 0 | 0 | - | 6 | 6 | - | - | LED済/対象外 |  |  |  |  | - | 0 | 0
27 | 学校給食センター | 調理室 | 1F | 揚げ焼き物室 |  | - | - | C | 殺菌灯 | 1 | GL/FG | 0 | 0 | 0 | 0 | 0 | 0 | - | 3 | 3 | - | - | 対象外 |  |  |  |  | - | 0 | 0
27 | 学校給食センター | 調理室 | 1F | 揚げ焼き物室 | LED済 | - | - | LED５ | LED器具 | 1 | LED | 0 | 0 | 0 | 0 | 0 | 0 | - | 3 | 3 | - | - | LED済/対象外 |  |  |  |  | - | 0 | 0
27 | 学校給食センター | 調理室 | 1F | 準備室２ | LED済 | - | - | ２E | LED器具 | 1 | LED | 0 | 0 | 0 | 0 | 0 | 0 | - | 3 | 3 | - | - | LED済/対象外 |  |  |  |  | - | 0 | 0
27 | 学校給食センター | 調理室 | 1F | 準備室２ |  | 5 | 200 | ７B' | ダウンライト | 1 | FPL28 | 0 | φ150 | 0 | 0 | 0 | 0 | 28 | 1 | 1 | 28 | 13020 | [6 empty] | 0 | 0
27 | 学校給食センター | 調理室 | 1F | 準備室２ | LED済 | - | - | １５A | LED器具 | 1 | LED | 0 | 0 | 0 | 0 | 0 | 0 | - | 1 | 1 | - | - | LED済/対象外 |  |  |  |  | - | 0 | 0
27 | 学校給食センター | 調理室 | 1F | 出荷室 |  | 5 | 200 | ２E'W | 逆富士ベースライト | 2 | FHF32 | 0 | 0 | 防水型 | 0 | 0 | 0 | 36 | 5 | 10 | 360 | 167400 | [6 empty] | 0 | 0
27 | 学校給食センター | 調理室 | 1F | 出荷室 |  | 24 | 365 | １６A | 直付専用型非常灯 | 1 | JE30 | 0 | 0 | 防湿型 | 0 | 0 | 電池内蔵 | 3.8 | 2 | 2 | 66.576 | 30957.84 | [6 empty] | 0 | 0
27 | 学校給食センター | 調理室 | 1F | WWC3 |  | 3 | 200 | ７A' | ダウンライト | 1 | FPL28 | 0 | φ150 | 0 | 0 | 0 | 0 | 28 | 1 | 1 | 16.8 | 7812 | [6 empty] | 0 | 0
27 | 学校給食センター | 調理室 | 1F | WWC3 |  | 3 | 200 | ７B' | ダウンライト | 1 | FPL28 | 0 | φ150 | 0 | 0 | 0 | 0 | 28 | 1 | 1 | 16.8 | 7812 | [6 empty] | 0 | 0
27 | 学校給食センター | 調理室 | 1F | MWC3 |  | 3 | 200 | ７A' | ダウンライト | 1 | FPL28 | 0 | φ150 | 0 | 0 | 0 | 0 | 28 | 1 | 1 | 16.8 | 7812 | [6 empty] | 0 | 0
27 | 学校給食センター | 調理室 | 1F | MWC3 |  | 3 | 200 | ７B' | ダウンライト | 1 | FPL28 | 0 | φ150 | 0 | 0 | 0 | 0 | 28 | 1 | 1 | 16.8 | 7812 | [6 empty] | 0 | 0
27 | 学校給食センター | 調理室 | 1F | 階段室 |  | 8 | 200 | Z4 | 逆富士ベースライト | 2 | FHF32 | 0 | 0 | 0 | 0 | 0 | 0 | 36 | 2 | 4 | 230.4 | 107136 | [6 empty] | 0 | 0
27 | 学校給食センター | 調理室 | 1F | 非常用スペース |  | 1 | 200 | ２E' | 逆富士ベースライト | 2 | FHF32 | 0 | 0 | 0 | 0 | 0 | 0 | 36 | 5 | 10 | 72 | 33480 | [6 empty] | 0 | 0
27 | 学校給食センター | 調理室 | 1F | 配送室 |  | 5 | 200 | ２F | 逆富士ベースライト | 2 | FHF32 | 0 | 0 | 0 | 0 | 0 | 0 | 36 | 9 | 18 | 648 | 301320 | [6 empty] | 0 | 0
27 | 学校給食センター | 調理室 | 1F | 配送ﾌﾟﾗｯﾄﾎｰﾑ |  | 5 | 200 | ２F | 逆富士ベースライト | 2 | FHF32 | 0 | 0 | 0 | 0 | 0 | 0 | 36 | 20 | 40 | 1440 | 669600 | [6 empty] | 0 | 0
27 | 学校給食センター | 調理室 | 1F | 残菜庫 |  | 1 | 200 | ２D | 逆富士ベースライト | 2 | FHF32 | 0 | 0 | 0 | 0 | 0 | 0 | 36 | 3 | 6 | 43.2 | 20088 | [6 empty] | 0 | 0
27 | 学校給食センター | 調理室 | 1F | 残菜庫 | LED済 | - | - | １５A | LED器具 | 1 | LED | 0 | 0 | 0 | 0 | 0 | 0 | - | 1 | 1 | - | - | LED済/対象外 |  |  |  |  | - | 0 | 0
27 | 学校給食センター | 調理室 | 1F | 洗剤倉庫 |  | 1 | 12 | ２D | 逆富士ベースライト | 2 | FHF32 | 0 | 0 | 0 | 0 | 0 | 0 | 36 | 1 | 2 | 0.864 | 401.76 | [6 empty] | 0 | 0
27 | 学校給食センター | 調理室 | 1F | 洗剤倉庫 | LED済 | - | - | １５A | LED器具 | 1 | LED | 0 | 0 | 0 | 0 | 0 | 0 | - | 1 | 1 | - | - | LED済/対象外 |  |  |  |  | - | 0 | 0
27 | 学校給食センター | 事務室 | 2F | 会議室 |  | 5 | 200 | ４C | 逆富士ベースライト | 2 | FLR40 | 0 | 0 | 0 | 0 | 0 | 0 | 47 | 9 | 18 | 846 | 393390 | [6 empty] | 0 | 0
27 | 学校給食センター | 事務室 | 2F | 会議室 | LED済 | - | - | １５A | LED器具 | 1 | LED | 0 | 0 | 0 | 0 | 0 | 0 | - | 2 | 2 | - | - | LED済/対象外 |  |  |  |  | - | 0 | 0
27 | 学校給食センター | 事務室 | 2F | 来客用便所 | LED済 | - | - | ７A | LED器具 | 1 | LED | 0 | 0 | 0 | 0 | 0 | 0 | - | 1 | 1 | - | - | LED済/対象外 |  |  |  |  | - | 0 | 0
27 | 学校給食センター | 事務室 | 2F | 来客用便所 | LED済 | - | - | ７B | LED器具 | 1 | LED | 0 | 0 | 0 | 0 | 0 | 0 | - | 1 | 1 | - | - | LED済/対象外 |  |  |  |  | - | 0 | 0
27 | 学校給食センター | 事務室 | 2F | 多目的便所 |  | 3 | 200 | ７A' | ダウンライト | 1 | FPL28 | 0 | φ150 | 0 | 0 | 0 | 0 | 28 | 1 | 1 | 16.8 | 7812 | [6 empty] | 0 | 0
27 | 学校給食センター | 事務室 | 2F | 多目的便所 |  | 3 | 200 | ７B' | ダウンライト | 1 | FPL28 | 0 | φ150 | 0 | 0 | 0 | 0 | 28 | 1 | 1 | 16.8 | 7812 | [6 empty] | 0 | 0
27 | 学校給食センター | 事務室 | 2F | 吹抜け |  | 8 | 200 | １０A | 高天井ダウンライト | 1 | MF250 | 0 | φ400 | 0 | 0 | 0 | 0 | 275 | 2 | 2 | 880 | 409200 | [6 empty] | 0 | 0
27 | 学校給食センター | 事務室 | 2F | 吹抜け |  | 8 | 200 | 15B | 高天井ダウンライト | 1 | MF250 | 0 | φ400 | 0 | 0 | 0 | 0 | 275 | 2 | 2 | 880 | 409200 | [6 empty] | 0 | 0
27 | 学校給食センター | 事務室 | 2F | EVﾎｰﾙ |  | 8 | 200 | ５A | ダウンライト | 1 | FPL28 | 0 | φ150 | 0 | 0 | 0 | 0 | 28 | 9 | 9 | 403.2 | 187488 | [6 empty] | 0 | 0
27 | 学校給食センター | 事務室 | 2F | EVﾎｰﾙ | LED済 | - | - | ７B | LED器具 | 1 | LED | 0 | 0 | 0 | 0 | 0 | 0 | - | 1 | 1 | - | - | LED済/対象外 |  |  |  |  | - | 0 | 0
27 | 学校給食センター | 事務室 | 2F | EVﾎｰﾙ | LED済 | - | - | １５A | LED器具 | 1 | LED | 0 | 0 | 0 | 0 | 0 | 0 | - | 3 | 3 | - | - | LED済/対象外 |  |  |  |  | - | 0 | 0
27 | 学校給食センター | 事務室 | 2F | EVﾎｰﾙ |  | 8 | 200 | 20B | ダウンライト | 1 | FPL28 | 0 | φ150 | 0 | 0 | 0 | 0 | 28 | 1 | 1 | 44.8 | 20832 | [6 empty] | 0 | 0
27 | 学校給食センター | 事務室 | 2F | EVﾎｰﾙ |  | 24 | 365 | 19A | B級BL形 誘導灯 | 1 | FL20 | 0 | 0 | 避難口 | 0 | 0 | 0 | 28 | 1 | 1 | 245.28 | 114055.2 | [6 empty] | 0 | 0
27 | 学校給食センター | 事務室 | 2F | 洗濯室 |  | 5 | 200 | ２D | 逆富士ベースライト | 2 | FHF32 | 0 | 0 | 0 | 0 | 0 | 0 | 36 | 4 | 8 | 288 | 133920 | [6 empty] | 0 | 0
27 | 学校給食センター | 事務室 | 2F | 洗濯室 | LED済 | - | - | １５A | LED器具 | 1 | LED | 0 | 0 | 0 | 0 | 0 | 0 | - | 1 | 1 | - | - | LED済/対象外 |  |  |  |  | - | 0 | 0
27 | 学校給食センター | 事務室 | 2F | 湯沸室 |  | 1 | 200 | ４B’ | 逆富士ベースライト | 1 | FHF32 | 0 | 0 | 0 | 0 | 0 | 0 | 36 | 1 | 1 | 7.2 | 3348 | [6 empty] | 0 | 0
27 | 学校給食センター | 事務室 | 2F | 湯沸室 |  | 1 | 200 | ８A | 流し元灯 | 1 | FL20 | 0 | 0 | 0 | 0 | 0 | 0 | 28 | 1 | 1 | 5.6 | 2604 | [6 empty] | 0 | 0
27 | 学校給食センター | 事務室 | 2F | 乾燥室 | LED済 | - | - | ２E | LED器具 | 1 | LED | 0 | 0 | 0 | 0 | 0 | 0 | - | 2 | 2 | - | - | LED済/対象外 |  |  |  |  | - | 0 | 0
27 | 学校給食センター | 事務室 | 2F | 乾燥室 | LED済 | - | - | ２E | LED器具 | 1 | LED | 0 | 0 | 0 | 0 | 0 | 0 | - | 1 | 1 | - | - | LED済/対象外 |  |  |  |  | - | 0 | 0
27 | 学校給食センター | 事務室 | 2F | 乾燥室 | LED済 | - | - | １５A | LED器具 | 1 | LED | 0 | 0 | 0 | 0 | 0 | 0 | - | 1 | 1 | - | - | LED済/対象外 |  |  |  |  | - | 0 | 0
27 | 学校給食センター | 事務室 | 2F | バルコニー（現作業室） |  | 5 | 200 | Z5 | ウォールライト | 1 | FL20 | 0 | 0 | 防雨型 | 0 | 0 | 0 | 28 | 2 | 2 | 56 | 26040 | [6 empty] | 0 | 0
27 | 学校給食センター | 事務室 | 2F | 研修室（食堂兼会議室） |  | 5 | 200 | ４C | 逆富士ベースライト | 2 | FLR40 | 0 | 0 | 0 | 0 | 0 | 0 | 47 | 13 | 26 | 1222 | 568230 | [6 empty] | 0 | 0
27 | 学校給食センター | 事務室 | 2F | 研修室（食堂兼会議室） | LED済 | - | - | ４CL | LED器具 | 1 | LED | 0 | 0 | 0 | 0 | 0 | 0 | - | 11 | 11 | - | - | LED済/対象外 |  |  |  |  | - | 0 | 0
27 | 学校給食センター | 事務室 | 2F | 研修室（食堂兼会議室） | LED済 | - | - | １５A | LED器具 | 1 | LED | 0 | 0 | 0 | 0 | 0 | 0 | - | 6 | 6 | - | - | LED済/対象外 |  |  |  |  | - | 0 | 0
27 | 学校給食センター | 事務室 | 2F | 研修室（食堂兼会議室） |  | 24 | 365 | 19B | B級BL形 誘導灯 | 1 | FL20 | 0 | 0 | 避難口 | 0 | 0 | 0 | 28 | 2 | 2 | 490.56 | 228110.4 | [6 empty] | 0 | 0
27 | 学校給食センター | 事務室 | 2F | 研修室（食堂兼会議室） |  | 24 | 365 | 20A | B級BL形 誘導灯 | 1 | FL20 | 0 | 0 | 通路 | 0 | 0 | 0 | 28 | 2 | 2 | 490.56 | 228110.4 | [6 empty] | 0 | 0
27 | 学校給食センター | 事務室 | 2F | 倉庫 |  | 1 | 12 | ２D | 逆富士ベースライト | 2 | FHF32 | 0 | 0 | 0 | 0 | 0 | 0 | 36 | 5 | 10 | 4.32 | 2008.8 | [6 empty] | 0 | 0
27 | 学校給食センター | 事務室 | 2F | 休憩室W |  | 3 | 200 | ６A | 直付スクエア | 3 | FHP32 | 0 | 0 | 0 | 0 | 0 | 0 | 36 | 6 | 18 | 388.8 | 180792 | [6 empty] | 0 | 0
27 | 学校給食センター | 事務室 | 2F | 休憩室W | LED済 | - | - | ２E | LED器具 | 1 | LED | 0 | 0 | 0 | 0 | 0 | 0 | - | 2 | 2 | - | - | LED済/対象外 |  |  |  |  | - | 0 | 0
27 | 学校給食センター | 事務室 | 2F | 休憩室W | LED済 | - | - | １５A | LED器具 | 1 | LED | 0 | 0 | 0 | 0 | 0 | 0 | - | 2 | 2 | - | - | LED済/対象外 |  |  |  |  | - | 0 | 0
27 | 学校給食センター | 事務室 | 2F | 休憩室M |  | 5 | 200 | ６A | 直付スクエア | 3 | FHP32 | 0 | 0 | 0 | 0 | 0 | 0 | 36 | 2 | 6 | 216 | 100440 | [6 empty] | 0 | 0
27 | 学校給食センター | 事務室 | 2F | 休憩室M | LED済 | - | - | １５A | LED器具 | 1 | LED | 0 | 0 | 0 | 0 | 0 | 0 | - | 1 | 1 | - | - | LED済/対象外 |  |  |  |  | - | 0 | 0
27 | 学校給食センター | 事務室 | 2F | 廊下３ |  | 8 | 200 | ５A | ダウンライト | 1 | FPL28 | 0 | φ150 | 0 | 0 | 0 | 0 | 28 | 4 | 4 | 179.2 | 83328 | [6 empty] | 0 | 0
27 | 学校給食センター | 事務室 | 2F | 廊下３ |  | 8 | 200 | 13B | ダウンライト | 1 | FDL27 | 0 | φ150 | 0 | 0 | 0 | 0 | 34 | 2 | 2 | 108.8 | 50592 | [6 empty] | 0 | 0
27 | 学校給食センター | 事務室 | 2F | 廊下３ | LED済 | - | - | １５A | LED器具 | 1 | LED | 0 | 0 | 0 | 0 | 0 | 0 | - | 1 | 1 | - | - | LED済/対象外 |  |  |  |  | - | 0 | 0
27 | 学校給食センター | 事務室 | 2F | 休憩室M脱衣室 |  | 3 | 200 | ７A' | ダウンライト | 1 | FPL28 | 0 | φ150 | 0 | 0 | 0 | 0 | 28 | 1 | 1 | 16.8 | 7812 | [6 empty] | 0 | 0
27 | 学校給食センター | 事務室 | 2F | 休憩室MWC |  | 3 | 200 | ７A' | ダウンライト | 1 | FPL28 | 0 | φ150 | 0 | 0 | 0 | 0 | 28 | 1 | 1 | 16.8 | 7812 | [6 empty] | 0 | 0
27 | 学校給食センター | 事務室 | 2F | 廊下２ |  | 8 | 200 | ７A' | ダウンライト | 1 | FPL28 | 0 | φ150 | 0 | 0 | 0 | 0 | 28 | 6 | 6 | 268.8 | 124992 | [6 empty] | 0 | 0
27 | 学校給食センター | 事務室 | 2F | 廊下２ |  | 8 | 200 | ７B' | ダウンライト | 1 | FPL28 | 0 | φ150 | 0 | 0 | 0 | 0 | 28 | 5 | 5 | 224 | 104160 | [6 empty] | 0 | 0
27 | 学校給食センター | 事務室 | 2F | 廊下２ |  | 8 | 200 | 13B | ダウンライト | 1 | FDL27 | 0 | φ150 | 0 | 0 | 0 | 0 | 34 | 3 | 3 | 163.2 | 75888 | [6 empty] | 0 | 0
27 | 学校給食センター | 事務室 | 2F | 廊下２ | LED済 | - | - | １５A | LED器具 | 1 | LED | 0 | 0 | 0 | 0 | 0 | 0 | - | 1 | 1 | - | - | LED済/対象外 |  |  |  |  | - | 0 | 0
27 | 学校給食センター | 事務室 | 2F | 休憩室WWC |  | 3 | 200 | ７B' | ダウンライト | 1 | FPL28 | 0 | φ150 | 0 | 0 | 0 | 0 | 28 | 2 | 2 | 33.6 | 15624 | [6 empty] | 0 | 0
27 | 学校給食センター | 事務室 | 2F | 休憩室WWC |  | 3 | 200 | ７A' | ダウンライト | 1 | FPL28 | 0 | φ150 | 0 | 0 | 0 | 0 | 28 | 3 | 3 | 50.4 | 23436 | [6 empty] | 0 | 0
27 | 学校給食センター | 事務室 | 2F | 廊下１ |  | 8 | 200 | ５A | ダウンライト | 1 | FPL28 | 0 | φ150 | 0 | 0 | 0 | 0 | 28 | 4 | 4 | 179.2 | 83328 | [6 empty] | 0 | 0
27 | 学校給食センター | 事務室 | 2F | 廊下１ | LED済 | - | - | １５A | LED器具 | 1 | LED | 0 | 0 | 0 | 0 | 0 | 0 | - | 2 | 2 | - | - | LED済/対象外 |  |  |  |  | - | 0 | 0
27 | 学校給食センター | 事務室 | 2F | 通路１ |  | 8 | 200 | ５A | ダウンライト | 1 | FPL28 | 0 | φ150 | 0 | 0 | 0 | 0 | 28 | 12 | 12 | 537.6 | 249984 | [6 empty] | 0 | 0
27 | 学校給食センター | 事務室 | 2F | 通路１ | LED済 | - | - | １５A | LED器具 | 1 | LED | 0 | 0 | 0 | 0 | 0 | 0 | - | 3 | 3 | - | - | LED済/対象外 |  |  |  |  | - | 0 | 0
27 | 学校給食センター | 事務室 | 2F | 通路１ |  | 24 | 365 | 16A | 直付専用型非常灯 | 1 | JE30 | 0 | 0 | 防湿型 | 0 | 0 | 電池内蔵 | 3.8 | 4 | 4 | 133.152 | 61915.68 | [6 empty] | 0 | 0
27 | 学校給食センター | 事務室 | 2F | 通路１ |  | 24 | 365 | 20A | B級BL形 誘導灯 | 1 | FL20 | 0 | 0 | 通路 | 0 | 0 | 0 | 28 | 2 | 2 | 490.56 | 228110.4 | [6 empty] | 0 | 0
27 | 学校給食センター | 事務室 | 2F | 機械室（空調機械室２） |  | 1 | 12 | １D | 逆富士ベースライト | 1 | FHF32 | 0 | 0 | 0 | 0 | 0 | 0 | 36 | 6 | 6 | 2.592 | 1205.28 | [6 empty] | 0 | 0
27 | 学校給食センター | 調理室 | 2F | 下処理室上部（東） |  | 5 | 200 | １０A | 高天井ダウンライト | 1 | MF250 | 0 | φ400 | 0 | 0 | 0 | 0 | 275 | 12 | 12 | 3300 | 1534500 | [6 empty] | 0 | 0
27 | 学校給食センター | 調理室 | 2F | 下処理室上部（東） | LED済 | - | - | １６B | LED器具 | 1 | LED | 0 | 0 | 0 | 0 | 0 | 0 | - | 4 | 4 | - | - | LED済/対象外 |  |  |  |  | - | 0 | 0
27 | 学校給食センター | 調理室 | 2F | 通路２ |  | 8 | 200 | ５A | ダウンライト | 1 | FPL28 | 0 | φ150 | 0 | 0 | 0 | 0 | 28 | 18 | 18 | 806.4 | 374976 | [6 empty] | 0 | 0
27 | 学校給食センター | 調理室 | 2F | 通路２ | LED済 | - | - | １５A | LED器具 | 1 | LED | 0 | 0 | 0 | 0 | 0 | 0 | - | 6 | 6 | - | - | LED済/対象外 |  |  |  |  | - | 0 | 0
27 | 学校給食センター | 調理室 | 2F | 通路２ |  | 24 | 365 | 20A | B級BL形 誘導灯 | 1 | FL20 | 0 | 0 | 通路 | 0 | 0 | 0 | 28 | 2 | 2 | 490.56 | 228110.4 | [6 empty] | 0 | 0
27 | 学校給食センター | 調理室 | 2F | DSEPS |  | 1 | 12 | １D | 逆富士ベースライト | 1 | FHF32 | 0 | 0 | 0 | 0 | 0 | 0 | 36 | 1 | 1 | 0.432 | 200.88 | [6 empty] | 0 | 0
27 | 学校給食センター | 調理室 | 2F | 調理配膳室上部（西） |  | 5 | 200 | １０B | 高天井ダウンライト | 1 | MF400 | 0 | φ400 | 0 | 0 | 0 | 0 | 433 | 14 | 14 | 6062 | 2818830 | [6 empty] | 0 | 0
27 | 学校給食センター | 調理室 | 2F | 調理配膳室上部（西） | LED済 | - | - | １６B | LED器具 | 1 | LED | 0 | 0 | 0 | 0 | 0 | 0 | - | 4 | 4 | - | - | LED済/対象外 |  |  |  |  | - | 0 | 0
27 | 学校給食センター | 調理室 | 2F | 配膳室 |  | 5 | 200 | １０B | 高天井ダウンライト | 1 | MF400 | 0 | φ400 | 0 | 0 | 0 | 0 | 433 | 20 | 20 | 8660 | 4026900 | [6 empty] | 0 | 0
27 | 学校給食センター | 調理室 | 2F | 配膳室 | LED済 | - | - | １６B | LED器具 | 1 | LED | 0 | 0 | 0 | 0 | 0 | 0 | - | 12 | 12 | - | - | LED済/対象外 |  |  |  |  | - | 0 | 0
27 | 学校給食センター | 調理室 | 2F | 洗浄室 |  | 5 | 200 | １０A | 高天井ダウンライト | 1 | MF250 | 0 | φ400 | 0 | 0 | 0 | 0 | 275 | 28 | 28 | 7700 | 3580500 | [6 empty] | 0 | 0
27 | 学校給食センター | 調理室 | 2F | 洗浄室 | LED済 | - | - | １６B | LED器具 | 1 | LED | 0 | 0 | 0 | 0 | 0 | 0 | - | 12 | 12 | - | - | LED済/対象外 |  |  |  |  | - | 0 | 0
27 | 学校給食センター | 事務室 | 2F | 機械室（空調機械室１） | LED済 | - | - | LED6 | LED器具 | 1 | LED | 0 | 0 | 0 | 0 | 0 | 0 | - | 11 | 11 | - | - | LED済/対象外 |  |  |  |  | - | 0 | 0
27 | 学校給食センター | 事務室 | 1-2F | 階段 |  | 8 | 200 | ２B | 逆富士ベースライト | 1 | FHF32 | 0 | 0 | 0 | 0 | 0 | 0 | 36 | 1 | 1 | 57.6 | 26784 | [6 empty] | 0 | 0
27 | 学校給食センター | 事務室 | 1-2F | 階段 |  | 8 | 200 | 17A | 階段通路誘導灯 | 1 | FHF32 | 0 | 0 | 0 | 0 | 0 | 電池内蔵 | 36 | 2 | 2 | 115.2 | 53568 | [6 empty] | 0 | 0
27 | 学校給食センター | 事務室 | 1-2F | 階段 |  | 8 | 200 | Z6 | 階段通路誘導灯 | 1 | FHF32 | 0 | 0 | 0 | 0 | 0 | 電池内蔵 | 36 | 2 | 2 | 115.2 | 53568 | [6 empty] | 0 | 0
27 | 学校給食センター | 外構 | - | 外構 |  | 4 | 200 | 12A’ | 逆富士ベースライト | 1 | FHF32 | 0 | 0 | 防水型 | 0 | 0 | 0 | 36 | 3 | 3 | 86.4 | 40176 | [6 empty] | 0 | 0
27 | 学校給食センター | 外構 | - | 外構 玄関庇 |  | 4 | 200 | Z８ | ウォールライト | 1 | FL20 | 0 | 0 | 防雨型 | 0 | 0 | 0 | 28 | 2 | 2 | 44.8 | 20832 | [6 empty] | 0 | 0
27 | 学校給食センター | 外構 | - | 外構 街路灯 |  | 12 | 365 | Z7 | 街路灯 | 1 | MF250 | 0 | 0 | 防雨型 | 0 | 0 | 0 | 275 | 18 | 18 | 21681 | 10081665 | [6 empty] | 0 | 0
27 | 学校給食センター | [6 empty] | - |  | 0 | 0 | 0 | 0 | 0 | 0 | 0 | 0 | 0 |  | - | - | - | [6 empty] | 0 | 0
27 | 学校給食センター | [6 empty] | - |  | 0 | 0 | 0 | 0 | 0 | 0 | 0 | 0 | 0 |  | - | - | - | [6 empty] | 0 | 0
27 | 学校給食センター | [6 empty] | - |  | 0 | 0 | 0 | 0 | 0 | 0 | 0 | 0 | 0 |  | - | - | - | [6 empty] | 0 | 0
27 | 学校給食センター | [19 empty] | 【既存想定】 消費電力量 | 【既存想定】 既設電気代支出金額 | [6 empty] | 【LED】 消費電力量(kWh) | 【LED】 改修後電気代支出金額（円）
27 | 学校給食センター | [19 empty] | kWh/年 | 15 | [6 empty] | kWh/年 | 15
27 | 学校給食センター | [19 empty] | 67260.44 | 31276104.6 | [6 empty] | 0 | 0
27 | 学校給食センター | [20 empty] | (指定金額）
27 | 学校給食センター | [20 empty] | 【既存想定】 消耗品代 | [6 empty] | CO2削減効果（想定）
27 | 学校給食センター | [20 empty] | 15 | [6 empty] | 1年間
27 | 学校給食センター | [20 empty] | 2268470.6824 | [6 empty] | 27.644
27 | 学校給食センター | [20 empty] | (指定金額）
27 | 学校給食センター
27 | 学校給食センター
27 | 学校給食センター
27 | 学校給食センター
27 | 学校給食センター
27 | 学校給食センター
27 | 学校給食センター
28 | みどり保育園 | 施設名：みどり保育園
28 | みどり保育園
28 | みどり保育園 | リース期間 |  | 10
28 | みどり保育園 | 試算期間 |  | 15
28 | みどり保育園 | 従量電気代単価 |  | 31 | [18 empty] | 提案ＬＥＤ照明の仕様を追記すること
28 | みどり保育園 | CO2排出係数 |  | 0.411
28 | みどり保育園 | [6 empty] | 既存照明 情報 | [14 empty] | 選定LED照明
28 | みどり保育園 | 建物名 | 階数 | 部屋名 | 備考 | 点灯時間 | 稼働日数 | 器具記号 | 器具種類 | 灯数 | ランプ種別 | 口金 | 器具寸法 | 器具仕様詳細① | 器具仕様詳細② | 器具仕様詳細③ | 非常灯 | 消費電力 | 器具台数 | ランプ本数 | 【既存想定】 消費電力量 | 【既存想定】 既設電気代支出金額 | 製品仕様 | 型番 | メーカー | 定格光束 | 消費電力 | 数量 | 【LED】 消費電力量(kWh) | 【LED】 改修後電気代支出金額（円）
28 | みどり保育園 |  |  |  |  | /日 | /年 | [10 empty] | W/本 | 台 | 本 | kWh/年 | 15 |  |  |  | lm/台・本 | W/台・本 | 台・本 | kWh/年 | 15
28 | みどり保育園 | 三好丘地区子育て支援センター | 1F | 玄関 |  | 13 | 359 | A | 直付スクエア | 3 | FPL36 | 0 | 0 | 0 | 0 | 0 | 0 | 44 | 1 | 3 | 616.044 | 286460.46 | [6 empty] | 0 | 0
28 | みどり保育園 | 三好丘地区子育て支援センター | 1F | ﾄｲﾚ前廊下 |  | 13 | 359 | B | ダウンライト | 1 | FDL18 | 0 | φ150 | 0 | 0 | 0 | 0 | 26 | 4 | 4 | 485.368 | 225696.12 | [6 empty] | 0 | 0
28 | みどり保育園 | 三好丘地区子育て支援センター | 1F | 女ﾄｲﾚ |  | 3 | 359 | C | 逆富士ベースライト | 2 | FLR40 | 0 | 0 | 0 | 0 | 0 | 0 | 47 | 1 | 2 | 101.238 | 47075.67 | [6 empty] | 0 | 0
28 | みどり保育園 | 三好丘地区子育て支援センター | 1F | ﾄｲﾚ前手洗い |  | 13 | 359 | D | ミラー灯 | 1 | FL20 | 0 | 0 | 0 | 0 | 0 | 0 | 28 | 2 | 2 | 261.352 | 121528.68 | [6 empty] | 0 | 0
28 | みどり保育園 | 三好丘地区子育て支援センター | 1F | 男ﾄｲﾚ |  | 3 | 359 | E | 逆富士ベースライト | 1 | FLR40 | 0 | 0 | 0 | 0 | 0 | 0 | 47 | 1 | 1 | 50.619 | 23537.835 | [6 empty] | 0 | 0
28 | みどり保育園 | 三好丘地区子育て支援センター | 1F | 湯沸室 |  | 1 | 359 | F | 逆富士ベースライト | 1 | FLR40 | 0 | 0 | 0 | 0 | 0 | 0 | 47 | 1 | 1 | 16.873 | 7845.945 | [6 empty] | 0 | 0
28 | みどり保育園 | 三好丘地区子育て支援センター | 1F | 湯沸室 |  | 1 | 359 | G | 流し元灯 | 1 | FL20 | 0 | 0 | 0 | 0 | 0 | 0 | 28 | 1 | 1 | 10.052 | 4674.18 | [6 empty] | 0 | 0
28 | みどり保育園 | 三好丘地区子育て支援センター | 1F | 教室１ |  | 13 | 359 | H | 直付下面開放 | 2 | FHF32 | 0 | 0 | 0 | 0 | 0 | 0 | 36 | 8 | 16 | 2688.192 | 1250009.28 | [6 empty] | 0 | 0
28 | みどり保育園 | 三好丘地区子育て支援センター | 1F | 教室２ |  | 13 | 359 | H | 直付下面開放 | 2 | FHF32 | 0 | 0 | 0 | 0 | 0 | 0 | 36 | 16 | 32 | 5376.384 | 2500018.56 | [6 empty] | 0 | 0
28 | みどり保育園 | 三好丘地区子育て支援センター | 1F | 倉庫 |  | 1 | 12 | I | 逆富士ベースライト | 1 | FLR40 | 0 | 0 | 0 | 0 | 0 | 0 | 47 | 3 | 3 | 1.692 | 786.78 | [6 empty] | 0 | 0
28 | みどり保育園 | 三好丘地区子育て支援センター | 1F | 外ﾄｲﾚ |  | 1 | 359 | J | 逆富士ベースライト | 2 | FLR40 | 0 | W150 | 0 | 0 | 0 | 0 | 47 | 2 | 4 | 67.492 | 31383.78 | [6 empty] | 0 | 0
28 | みどり保育園 | 三好丘地区子育て支援センター | 1F | 外ﾄｲﾚ |  | 1 | 359 | K | ミラー灯 | 1 | FL20 | 0 | 0 | 0 | 0 | 0 | 0 | 28 | 2 | 2 | 20.104 | 9348.36 | [6 empty] | 0 | 0
28 | みどり保育園 | 園舎 | 1F | 玄関 | LED済 | - | - | K100 | LED器具 | 1 | LED | 0 | 0 | 0 | 0 | 0 | 0 | - | 4 | 4 | - | - | LED済/対象外 |  |  |  |  | - | 0 | 0
28 | みどり保育園 | 園舎 | 1F | 玄関 |  | 24 | 365 | XBL | B級BL形 誘導灯 | 1 | FL20 | 0 | 0 | 避難口 | 0 | 0 | 0 | 28 | 1 | 1 | 245.28 | 114055.2 | [6 empty] | 0 | 0
28 | みどり保育園 | 園舎 | 1F | 倉庫２ |  | 1 | 12 | C321 | 逆富士ベースライト | 1 | FHF32 | 0 | 0 | 0 | 0 | 0 | 0 | 36 | 1 | 1 | 0.432 | 200.88 | [6 empty] | 0 | 0
28 | みどり保育園 | 園舎 | 1F | 遊びコーナー | LED済 | - | - | K100 | LED器具 | 1 | LED | 0 | 0 | 0 | 0 | 0 | 0 | - | 6 | 6 | - | - | LED済/対象外 |  |  |  |  | - | 0 | 0
28 | みどり保育園 | 園舎 | 1F | 廊下２ |  | 13 | 359 | F233 | 埋込スクエア | 3 | FHP23 | 0 | □275 | 遮光１５度 | 0 | 0 | 0 | 26 | 2 | 6 | 728.052 | 338544.18 | [6 empty] | 0 | 0
28 | みどり保育園 | 園舎 | 1F | 廊下２ |  | 24 | 365 | Z1D | 埋込専用型非常灯 | 1 | JE13 | 0 | φ100 | 0 | 0 | 0 | 電池内蔵 | 2.7 | 3 | 3 | 70.956 | 32994.54 | [6 empty] | 0 | 0
28 | みどり保育園 | 園舎 | 1F | 廊下２ |  | 24 | 365 | YBL | B級BL形 誘導灯 | 1 | FL20 | 0 | 0 | 両面 | 0 | 0 | 0 | 28 | 1 | 1 | 245.28 | 114055.2 | [6 empty] | 0 | 0
28 | みどり保育園 | 園舎 | 1F | 昇降口 |  | 13 | 359 | B321 | 埋込ベースライト | 1 | FHF32(高出力) | 0 | W150 | 0 | 0 | 0 | 0 | 48 | 8 | 8 | 1792.128 | 833339.52 | [6 empty] | 0 | 0
28 | みどり保育園 | 園舎 | 1F | 昇降口 |  | 24 | 365 | Z1D | 埋込専用型非常灯 | 1 | JE13 | 0 | φ100 | 0 | 0 | 0 | 電池内蔵 | 2.7 | 1 | 1 | 23.652 | 10998.18 | [6 empty] | 0 | 0
28 | みどり保育園 | 園舎 | 1F | 昇降口 |  | 24 | 365 | XBL | B級BL形 誘導灯 | 1 | FL20 | 0 | 0 | 避難口 | 0 | 0 | 0 | 28 | 2 | 2 | 490.56 | 228110.4 | [6 empty] | 0 | 0
28 | みどり保育園 | 園舎 | 1F | ﾎﾟｰﾁ |  | 4 | 359 | L42W | ダウンライト | 1 | FHT42 | 0 | φ150 | 防雨型 低誘虫照明器具 | 軒下用 | 0 | 0 | 48 | 10 | 10 | 689.28 | 320515.2 | [6 empty] | 0 | 0
28 | みどり保育園 | 園舎 | 1F | 廊下３ |  | 13 | 359 | F323 | 埋込スクエア | 3 | FHP32 | 0 | □450 | 遮光１５度 | 0 | 0 | 0 | 36 | 6 | 18 | 3024.216 | 1406260.44 | [6 empty] | 0 | 0
28 | みどり保育園 | 園舎 | 1F | 廊下３ |  | 24 | 365 | Z1D | 埋込専用型非常灯 | 1 | JE13 | 0 | φ100 | 0 | 0 | 0 | 電池内蔵 | 2.7 | 2 | 2 | 47.304 | 21996.36 | [6 empty] | 0 | 0
28 | みどり保育園 | 園舎 | 1F | 廊下３ |  | 24 | 365 | Z3D | 埋込専用型非常灯 | 1 | JE30 | 0 | φ100 | 0 | 0 | 0 | 電池内蔵 | 3.8 | 1 | 1 | 33.288 | 15478.92 | [6 empty] | 0 | 0
28 | みどり保育園 | 園舎 | 1F | 廊下３ |  | 24 | 365 | XBL | B級BL形 誘導灯 | 1 | FL20 | 0 | 0 | 避難口 | 0 | 0 | 0 | 28 | 1 | 1 | 245.28 | 114055.2 | [6 empty] | 0 | 0
28 | みどり保育園 | 園舎 | 1F | 倉庫３ |  | 1 | 12 | C321 | 逆富士ベースライト | 1 | FHF32 | 0 | 0 | 0 | 0 | 0 | 0 | 36 | 1 | 1 | 0.432 | 200.88 | [6 empty] | 0 | 0
28 | みどり保育園 | 園舎 | 1F | 倉庫３ |  | 1 | 12 | I321 | ブラケット灯 | 1 | FHT32 | 0 | 0 | 0 | 0 | 0 | 0 | 35 | 1 | 1 | 0.42 | 195.3 | [6 empty] | 0 | 0
28 | みどり保育園 | 園舎 | 1F | 教材室 |  | 1 | 359 | C322 | 逆富士ベースライト | 2 | FHF32(高出力) | 0 | 0 | 0 | 0 | 0 | 0 | 48 | 2 | 4 | 68.928 | 32051.52 | [6 empty] | 0 | 0
28 | みどり保育園 | 園舎 | 1F | 一時保育室 |  | 13 | 359 | B322 | 埋込ベースライト | 2 | FHF32(高出力) | 0 | W220 | 0 | 0 | 0 | 0 | 48 | 6 | 12 | 2688.192 | 1250009.28 | [6 empty] | 0 | 0
28 | みどり保育園 | 園舎 | 1F | 幼児便所１ |  | 3 | 359 | B321 | 埋込ベースライト | 1 | FHF32(高出力) | 0 | W150 | 0 | 0 | 0 | 0 | 48 | 3 | 3 | 155.088 | 72115.92 | [6 empty] | 0 | 0
28 | みどり保育園 | 園舎 | 1F | ２歳児保育室 |  | 13 | 359 | D322 | 埋込ベースライト | 2 | FHF32(高出力) | 0 | W220 | 0 | 0 | 0 | 0 | 48 | 8 | 16 | 3584.256 | 1666679.04 | [6 empty] | 0 | 0
28 | みどり保育園 | 園舎 | 1F | 沐浴室 |  | 13 | 359 | B322 | 埋込ベースライト | 2 | FHF32(高出力) | 0 | W220 | 0 | 0 | 0 | 0 | 48 | 2 | 4 | 896.064 | 416669.76 | [6 empty] | 0 | 0
28 | みどり保育園 | 園舎 | 1F | 調乳室 |  | 3 | 359 | B321 | 埋込ベースライト | 1 | FHF32(高出力) | 0 | W150 | 0 | 0 | 0 | 0 | 48 | 1 | 1 | 51.696 | 24038.64 | [6 empty] | 0 | 0
28 | みどり保育園 | 園舎 | 1F | 調乳室 |  | 3 | 359 | O21 | ウォールライト | 1 | FL20 | 0 | 0 | PS付 | 0 | 0 | 0 | 28 | 1 | 1 | 30.156 | 14022.54 | [6 empty] | 0 | 0
28 | みどり保育園 | 園舎 | 1F | 乳児・ほふく室 |  | 13 | 359 | D322 | 埋込ベースライト | 2 | FHF32(高出力) | 0 | W220 | 0 | 0 | 0 | 0 | 48 | 16 | 32 | 7168.512 | 3333358.08 | [6 empty] | 0 | 0
28 | みどり保育園 | 園舎 | 1F | 絵本コーナー |  | 13 | 359 | G322 | シーリングライト | 1 | FHC27+34 | 0 | 0 | 0 | 0 | ルーバー | 0 | 81 | 2 | 2 | 756.054 | 351565.11 | [6 empty] | 0 | 0
28 | みどり保育園 | 園舎 | 1F | 絵本コーナー |  | 24 | 365 | Z1D | 埋込専用型非常灯 | 1 | JE13 | 0 | φ100 | 0 | 0 | 0 | 電池内蔵 | 2.7 | 1 | 1 | 23.652 | 10998.18 | [6 empty] | 0 | 0
28 | みどり保育園 | 園舎 | 1F | ﾎｰﾙ |  | 13 | 359 | G322 | シーリングライト | 1 | FHC27+34 | 0 | 0 | 0 | 0 | ルーバー | 0 | 81 | 4 | 4 | 1512.108 | 703130.22 | [6 empty] | 0 | 0
28 | みどり保育園 | 園舎 | 1F | ﾎｰﾙ |  | 13 | 359 | P321 | 間接照明 | 1 | FHF32(高出力) | 0 | 0 | 0 | 0 | セード アルミ押出材 シルバーメタリック | 0 | 48 | 3 | 3 | 672.048 | 312502.32 | [6 empty] | 0 | 0
28 | みどり保育園 | 園舎 | 1F | ﾎｰﾙ |  | 24 | 365 | Z1D | 埋込専用型非常灯 | 1 | JE13 | 0 | φ100 | 0 | 0 | 0 | 電池内蔵 | 2.7 | 1 | 1 | 23.652 | 10998.18 | [6 empty] | 0 | 0
28 | みどり保育園 | 園舎 | 1F | ﾎｰﾙ |  | 13 | 359 | T151 | 階段通路誘導灯 | 1 | EFD15 | 0 | 0 | 上下配光 | 0 | 0 | 電池内蔵 | 12 | 2 | 2 | 112.008 | 52083.72 | [6 empty] | 0 | 0
28 | みどり保育園 | 園舎 | 1F | 休憩室 |  | 24 | 365 | Z1D | 埋込専用型非常灯 | 1 | JE13 | 0 | φ100 | 0 | 0 | 0 | 電池内蔵 | 2.7 | 1 | 1 | 23.652 | 10998.18 | [6 empty] | 0 | 0
28 | みどり保育園 | 園舎 | 1F | 踏込 |  | 24 | 365 | Z1D | 埋込専用型非常灯 | 1 | JE13 | 0 | φ100 | 0 | 0 | 0 | 電池内蔵 | 2.7 | 1 | 1 | 23.652 | 10998.18 | [6 empty] | 0 | 0
28 | みどり保育園 | 園舎 | 1F | カート室・配膳室 |  | 24 | 365 | Z1D | 埋込専用型非常灯 | 1 | JE13 | 0 | φ100 | 0 | 0 | 0 | 電池内蔵 | 2.7 | 1 | 1 | 23.652 | 10998.18 | [6 empty] | 0 | 0
28 | みどり保育園 | 園舎 | 1F | 洗浄室 |  | 24 | 365 | Za1D | 埋込専用型非常灯 | 1 | JE13 | 0 | φ150 | HACCP対応 | 0 | 0 | 電池内蔵 | 2.7 | 1 | 1 | 23.652 | 10998.18 | [6 empty] | 0 | 0
28 | みどり保育園 | 園舎 | 1F | 準備室 |  | 24 | 365 | Z1D | 埋込専用型非常灯 | 1 | JE13 | 0 | φ100 | 0 | 0 | 0 | 電池内蔵 | 2.7 | 1 | 1 | 23.652 | 10998.18 | [6 empty] | 0 | 0
28 | みどり保育園 | 園舎 | 1F | 入荷検収室 |  | 24 | 365 | Z1D | 埋込専用型非常灯 | 1 | JE13 | 0 | φ100 | 0 | 0 | 0 | 電池内蔵 | 2.7 | 1 | 1 | 23.652 | 10998.18 | [6 empty] | 0 | 0
28 | みどり保育園 | 園舎 | 1F | 調理室 |  | 24 | 365 | Za3D | 埋込専用型非常灯 | 1 | JE30 | 0 | φ150 | HACCP対応 | 0 | 0 | 電池内蔵 | 3.8 | 1 | 1 | 33.288 | 15478.92 | [6 empty] | 0 | 0
28 | みどり保育園 | 園舎 | 1F | 調理室 |  | 24 | 365 | Za1D | 埋込専用型非常灯 | 1 | JE13 | 0 | φ150 | HACCP対応 | 0 | 0 | 電池内蔵 | 2.7 | 1 | 1 | 23.652 | 10998.18 | [6 empty] | 0 | 0
28 | みどり保育園 | 園舎 | 1F | 下処理 |  | 24 | 365 | Za1D | 埋込専用型非常灯 | 1 | JE13 | 0 | φ150 | HACCP対応 | 0 | 0 | 電池内蔵 | 2.7 | 1 | 1 | 23.652 | 10998.18 | [6 empty] | 0 | 0
28 | みどり保育園 | 園舎 | 1F | 男子更衣室 |  | 1 | 359 | C322 | 逆富士ベースライト | 2 | FHF32(高出力) | 0 | 0 | 0 | 0 | 0 | 0 | 48 | 1 | 2 | 34.464 | 16025.76 | [6 empty] | 0 | 0
28 | みどり保育園 | 園舎 | 1F | 女子更衣室 |  | 1 | 359 | C322 | 逆富士ベースライト | 2 | FHF32(高出力) | 0 | 0 | 0 | 0 | 0 | 0 | 48 | 1 | 2 | 34.464 | 16025.76 | [6 empty] | 0 | 0
28 | みどり保育園 | 園舎 | 1F | ｼｬﾜｰ室 | LED済 | - | - | K60 | LED器具 | 1 | LED | 0 | 0 | 0 | 0 | 0 | 0 | - | 1 | 1 | - | - | LED済/対象外 |  |  |  |  | - | 0 | 0
28 | みどり保育園 | 園舎 | 1F | 相談室 |  | 3 | 359 | A322 | 埋込ベースライト | 2 | FHF32(高出力) | 0 | W220 | 0 | 0 | ルーバー | 0 | 48 | 2 | 4 | 206.784 | 96154.56 | [6 empty] | 0 | 0
28 | みどり保育園 | 園舎 | 1F | 廊下１ |  | 13 | 359 | F233 | 埋込スクエア | 3 | FHP23 | 0 | □275 | 遮光１５度 | 0 | 0 | 0 | 26 | 2 | 6 | 728.052 | 338544.18 | [6 empty] | 0 | 0
28 | みどり保育園 | 園舎 | 1F | 廊下１ |  | 24 | 365 | Z1D | 埋込専用型非常灯 | 1 | JE13 | 0 | φ100 | 0 | 0 | 0 | 電池内蔵 | 2.7 | 1 | 1 | 23.652 | 10998.18 | [6 empty] | 0 | 0
28 | みどり保育園 | 園舎 | 1F | 職員玄関 |  | 13 | 359 | F323 | 埋込スクエア | 3 | FHP32 | 0 | □450 | 遮光１５度 | 0 | 0 | 0 | 36 | 1 | 3 | 504.036 | 234376.74 | [6 empty] | 0 | 0
28 | みどり保育園 | 園舎 | 1F | 職員玄関 |  | 24 | 365 | XBL | B級BL形 誘導灯 | 1 | FL20 | 0 | 0 | 避難口 | 0 | 0 | 0 | 28 | 1 | 1 | 245.28 | 114055.2 | [6 empty] | 0 | 0
28 | みどり保育園 | 園舎 | 1F | 女子便所 | LED済 | - | - | K60 | LED器具 | 1 | LED | 0 | 0 | 0 | 0 | 0 | 0 | - | 4 | 4 | - | - | LED済/対象外 |  |  |  |  | - | 0 | 0
28 | みどり保育園 | 園舎 | 1F | 女子便所 |  | 3 | 359 | M151 | ウォールライト | 1 | EFD15 | 0 | 0 | 0 | 0 | カバー | 0 | 12 | 1 | 1 | 12.924 | 6009.66 | [6 empty] | 0 | 0
28 | みどり保育園 | 園舎 | 1F | 男子便所 | LED済 | - | - | K60 | LED器具 | 1 | LED | 0 | 0 | 0 | 0 | 0 | 0 | - | 3 | 3 | - | - | LED済/対象外 |  |  |  |  | - | 0 | 0
28 | みどり保育園 | 園舎 | 1F | 男子便所 |  | 3 | 359 | M151 | ウォールライト | 1 | EFD15 | 0 | 0 | 0 | 0 | カバー | 0 | 12 | 1 | 1 | 12.924 | 6009.66 | [6 empty] | 0 | 0
28 | みどり保育園 | 園舎 | 1F | 多目的トイレ |  | 3 | 359 | F233 | 埋込スクエア | 3 | FHP23 | 0 | □275 | 遮光１５度 | 0 | 0 | 0 | 26 | 2 | 6 | 168.012 | 78125.58 | [6 empty] | 0 | 0
28 | みどり保育園 | 園舎 | 1F | 医務室 |  | 3 | 359 | B322 | 埋込ベースライト | 2 | FHF32(高出力) | 0 | W220 | 0 | 0 | 0 | 0 | 48 | 1 | 2 | 103.392 | 48077.28 | [6 empty] | 0 | 0
28 | みどり保育園 | 園舎 | 1F | 給湯室 |  | 1 | 359 | B322 | 埋込ベースライト | 2 | FHF32(高出力) | 0 | W220 | 0 | 0 | 0 | 0 | 48 | 1 | 2 | 34.464 | 16025.76 | [6 empty] | 0 | 0
28 | みどり保育園 | 園舎 | 1F | 倉庫１ |  | 1 | 12 | C322 | 逆富士ベースライト | 2 | FHF32(高出力) | 0 | 0 | 0 | 0 | 0 | 0 | 48 | 1 | 2 | 1.152 | 535.68 | [6 empty] | 0 | 0
28 | みどり保育園 | 園舎 | 1F | 事務室 |  | 13 | 359 | A322 | 埋込ベースライト | 2 | FHF32(高出力) | 0 | W220 | 0 | 0 | ルーバー | 0 | 48 | 11 | 22 | 4928.352 | 2291683.68 | [6 empty] | 0 | 0
28 | みどり保育園 | 園舎 | 1F | 事務室 |  | 13 | 359 | A322D | 埋込ベースライト | 2 | FHF32 | 0 | W220 | 0 | 0 | 0 | 電池内蔵 | 36 | 1 | 2 | 336.024 | 156251.16 | [6 empty] | 0 | 0
28 | みどり保育園 | 園舎 | 1F | 事務室 | LED済 | - | - | K100 | LED器具 | 1 | LED | 0 | 0 | 0 | 0 | 0 | 0 | - | 6 | 6 | - | - | LED済/対象外 |  |  |  |  | - | 0 | 0
28 | みどり保育園 | 園舎 | 1F | 事務室 | LED済 | - | - | K100 | LED器具 | 1 | LED | 0 | 0 | 0 | 0 | 0 | 0 | - | 6 | 6 | - | - | LED済/対象外 |  |  |  |  | - | 0 | 0
28 | みどり保育園 | 屋外器具倉庫 | 1F | 器具庫 |  | 1 | 12 | Q322P | 笠付トラフ形ベースライト | 2 | FHF32 | 0 | 0 | 0 | 0 | 0 | 0 | 36 | 2 | 4 | 1.728 | 803.52 | [6 empty] | 0 | 0
28 | みどり保育園 | 屋外器具倉庫 | 1F | 便所 |  | 3 | 359 | C321 | 逆富士ベースライト | 1 | FHF32 | 0 | 0 | 0 | 0 | 0 | 0 | 36 | 2 | 2 | 77.544 | 36057.96 | [6 empty] | 0 | 0
28 | みどり保育園 | 屋外器具倉庫 | 1F | 便所 |  | 3 | 359 | M151 | ウォールライト | 1 | EFD15 | 0 | 0 | 0 | 0 | カバー | 0 | 12 | 1 | 1 | 12.924 | 6009.66 | [6 empty] | 0 | 0
28 | みどり保育園 | 園舎 | 2F | 交流コーナー |  | 13 | 359 | G322 | シーリングライト | 1 | FHC27+34 | 0 | 0 | 0 | 0 | ルーバー | 0 | 81 | 2 | 2 | 756.054 | 351565.11 | [6 empty] | 0 | 0
28 | みどり保育園 | 園舎 | 2F | 交流コーナー |  | 24 | 365 | Z1D | 埋込専用型非常灯 | 1 | JE13 | 0 | φ100 | 0 | 0 | 0 | 電池内蔵 | 2.7 | 1 | 1 | 23.652 | 10998.18 | [6 empty] | 0 | 0
28 | みどり保育園 | 園舎 | 2F | 廊下4 |  | 13 | 359 | A322 | 埋込ベースライト | 2 | FHF32(高出力) | 0 | W220 | 0 | 0 | ルーバー | 0 | 48 | 2 | 4 | 896.064 | 416669.76 | [6 empty] | 0 | 0
28 | みどり保育園 | 園舎 | 2F | 廊下4 |  | 13 | 359 | F233 | 埋込スクエア | 3 | FHP23 | 0 | □275 | 遮光１５度 | 0 | 0 | 0 | 26 | 8 | 24 | 2912.208 | 1354176.72 | [6 empty] | 0 | 0
28 | みどり保育園 | 園舎 | 2F | 廊下4 |  | 24 | 365 | Z1D | 埋込専用型非常灯 | 1 | JE13 | 0 | φ100 | 0 | 0 | 0 | 電池内蔵 | 2.7 | 3 | 3 | 70.956 | 32994.54 | [6 empty] | 0 | 0
28 | みどり保育園 | 園舎 | 2F | 廊下4 |  | 24 | 365 | YBL | B級BL形 誘導灯 | 1 | FL20 | 0 | 0 | 両面 | 0 | 0 | 0 | 28 | 1 | 1 | 245.28 | 114055.2 | [6 empty] | 0 | 0
28 | みどり保育園 | 園舎 | 2F | 幼児便所２ |  | 3 | 359 | B321 | 埋込ベースライト | 1 | FHF32(高出力) | 0 | W150 | 0 | 0 | 0 | 0 | 48 | 3 | 3 | 155.088 | 72115.92 | [6 empty] | 0 | 0
28 | みどり保育園 | 園舎 | 2F | カート室・ |  | 3 | 359 | C322 | 逆富士ベースライト | 2 | FHF32(高出力) | 0 | 0 | 0 | 0 | 0 | 0 | 48 | 1 | 2 | 103.392 | 48077.28 | [6 empty] | 0 | 0
28 | みどり保育園 | 園舎 | 2F | カート室・ |  | 24 | 365 | Z1D | 埋込専用型非常灯 | 1 | JE13 | 0 | φ100 | 0 | 0 | 0 | 電池内蔵 | 2.7 | 1 | 1 | 23.652 | 10998.18 | [6 empty] | 0 | 0
28 | みどり保育園 | 園舎 | 2F | 多目的トイレ |  | 3 | 359 | F233 | 埋込スクエア | 3 | FHP23 | 0 | □275 | 遮光１５度 | 0 | 0 | 0 | 26 | 2 | 6 | 168.012 | 78125.58 | [6 empty] | 0 | 0
28 | みどり保育園 | 園舎 | 2F | 倉庫４ |  | 1 | 12 | C322 | 逆富士ベースライト | 2 | FHF32(高出力) | 0 | 0 | 0 | 0 | 0 | 0 | 48 | 3 | 6 | 3.456 | 1607.04 | [6 empty] | 0 | 0
28 | みどり保育園 | 園舎 | 2F | 遊戯室 |  | 9 | 359 | B322 | 埋込ベースライト | 2 | FHF32(高出力) | 0 | W220 | 0 | 0 | 0 | 0 | 48 | 10 | 20 | 3101.76 | 1442318.4 | [6 empty] | 0 | 0
28 | みどり保育園 | 園舎 | 2F | 遊戯室 |  | 9 | 359 | H57 | ダウンライト | 1 | FHT57 | 0 | φ150 | 0 | 0 | 0 | 0 | 66 | 16 | 16 | 3411.936 | 1586550.24 | [6 empty] | 0 | 0
28 | みどり保育園 | 園舎 | 2F | 遊戯室 |  | 9 | 359 | H573 | ダウンライト | 1 | FHT57 | 0 | φ250 | 0 | 0 | 0 | 0 | 66 | 12 | 12 | 2558.952 | 1189912.68 | [6 empty] | 0 | 0
28 | みどり保育園 | 園舎 | 2F | 遊戯室 |  | 24 | 365 | Z3D | 埋込専用型非常灯 | 1 | JE30 | 0 | φ100 | 0 | 0 | 0 | 電池内蔵 | 3.8 | 2 | 2 | 66.576 | 30957.84 | [6 empty] | 0 | 0
28 | みどり保育園 | 園舎 | 2F | 遊戯室 |  | 24 | 365 | XBL | B級BL形 誘導灯 | 1 | FL20 | 0 | 0 | 避難口 | 0 | 0 | 0 | 28 | 2 | 2 | 490.56 | 228110.4 | [6 empty] | 0 | 0
28 | みどり保育園 | 園舎 | 2F | バルコニー |  | 4 | 359 | L42W | ダウンライト | 1 | FHT42 | 0 | φ150 | 防雨型 低誘虫照明器具 | 軒下用 | 0 | 0 | 48 | 3 | 3 | 206.784 | 96154.56 | [6 empty] | 0 | 0
28 | みどり保育園 | 園舎 | 2F | バルコニー |  | 24 | 365 | XbBL | B級BL形 誘導灯 | 1 | FL20 | 0 | 0 | 避難口 防雨型 | 0 | 0 | 0 | 28 | 1 | 1 | 245.28 | 114055.2 | [6 empty] | 0 | 0
28 | みどり保育園 | 園舎 | 2F | 廊下５ |  | 13 | 359 | F323 | 埋込スクエア | 3 | FHP32 | 0 | □450 | 遮光１５度 | 0 | 0 | 0 | 36 | 9 | 27 | 4536.324 | 2109390.66 | [6 empty] | 0 | 0
28 | みどり保育園 | 園舎 | 2F | 廊下５ |  | 24 | 365 | Z3D | 埋込専用型非常灯 | 1 | JE30 | 0 | φ100 | 0 | 0 | 0 | 電池内蔵 | 3.8 | 4 | 4 | 133.152 | 61915.68 | [6 empty] | 0 | 0
28 | みどり保育園 | 園舎 | 2F | 廊下５ |  | 24 | 365 | XaBL | B級BL形 誘導灯 | 1 | FL20 | 0 | 0 | 避難口 | 0 | 0 | 0 | 28 | 2 | 2 | 490.56 | 228110.4 | [6 empty] | 0 | 0
28 | みどり保育園 | 園舎 | 2F | 保育室３ |  | 13 | 359 | A322 | 埋込ベースライト | 2 | FHF32(高出力) | 0 | W220 | 0 | 0 | ルーバー | 0 | 48 | 8 | 16 | 3584.256 | 1666679.04 | [6 empty] | 0 | 0
28 | みどり保育園 | 園舎 | 2F | 保育室３ |  | 24 | 365 | Z1D | 埋込専用型非常灯 | 1 | JE13 | 0 | φ100 | 0 | 0 | 0 | 電池内蔵 | 2.7 | 2 | 2 | 47.304 | 21996.36 | [6 empty] | 0 | 0
28 | みどり保育園 | 園舎 | 2F | 幼児便所３ |  | 3 | 359 | B321 | 埋込ベースライト | 1 | FHF32(高出力) | 0 | W150 | 0 | 0 | 0 | 0 | 48 | 3 | 3 | 155.088 | 72115.92 | [6 empty] | 0 | 0
28 | みどり保育園 | 園舎 | 2F | 保育室２ |  | 13 | 359 | A322 | 埋込ベースライト | 2 | FHF32(高出力) | 0 | W220 | 0 | 0 | ルーバー | 0 | 48 | 8 | 16 | 3584.256 | 1666679.04 | [6 empty] | 0 | 0
28 | みどり保育園 | 園舎 | 2F | 保育室２ |  | 24 | 365 | Z1D | 埋込専用型非常灯 | 1 | JE13 | 0 | φ100 | 0 | 0 | 0 | 電池内蔵 | 2.7 | 2 | 2 | 47.304 | 21996.36 | [6 empty] | 0 | 0
28 | みどり保育園 | 園舎 | 2F | 保育室１ |  | 13 | 359 | A322 | 埋込ベースライト | 2 | FHF32(高出力) | 0 | W220 | 0 | 0 | ルーバー | 0 | 48 | 8 | 16 | 3584.256 | 1666679.04 | [6 empty] | 0 | 0
28 | みどり保育園 | 園舎 | 2F | 保育室１ |  | 24 | 365 | Z1D | 埋込専用型非常灯 | 1 | JE13 | 0 | φ100 | 0 | 0 | 0 | 電池内蔵 | 2.7 | 2 | 2 | 47.304 | 21996.36 | [6 empty] | 0 | 0
28 | みどり保育園 | 園舎 | 1-2F | 階段A |  | 13 | 359 | H573 | ダウンライト | 1 | FHT57 | 0 | φ250 | 0 | 0 | 0 | 0 | 66 | 6 | 6 | 1848.132 | 859381.38 | [6 empty] | 0 | 0
28 | みどり保育園 | 園舎 | 1-2F | 階段A |  | 24 | 365 | Z3D | 埋込専用型非常灯 | 1 | JE30 | 0 | φ100 | 0 | 0 | 0 | 電池内蔵 | 3.8 | 1 | 1 | 33.288 | 15478.92 | [6 empty] | 0 | 0
28 | みどり保育園 | 園舎 | 1-2F | 階段B |  | 13 | 359 | B322 | 埋込ベースライト | 2 | FHF32(高出力) | 0 | W220 | 0 | 0 | 0 | 0 | 48 | 2 | 4 | 896.064 | 416669.76 | [6 empty] | 0 | 0
28 | みどり保育園 | 園舎 | 1-2F | 階段B |  | 24 | 365 | Z3D | 埋込専用型非常灯 | 1 | JE30 | 0 | φ100 | 0 | 0 | 0 | 電池内蔵 | 3.8 | 1 | 1 | 33.288 | 15478.92 | [6 empty] | 0 | 0
28 | みどり保育園 | 園舎 | - | 外構 |  | 4 | 359 | N131W | ウォールライト | 1 | FPL13 | 0 | 0 | 防雨型 | 0 | 0 | 0 | 18 | 3 | 3 | 77.544 | 36057.96 | [6 empty] | 0 | 0
28 | みどり保育園 | 外構 | - | 外構 |  | 4 | 359 | L | ブラケット灯 | 1 | FL20 | 0 | 0 | 防水型 | 0 | 0 | 0 | 28 | 3 | 3 | 120.624 | 56090.16 | [6 empty] | 0 | 0
28 | みどり保育園 | 外構 | - | 外構 |  | 4 | 359 | M | スポットライト | 1 | RF150 | 0 | 0 | 0 | 0 | 0 | 0 | 135 | 4 | 4 | 775.44 | 360579.6 | [6 empty] | 0 | 0
28 | みどり保育園 | 外構 | - | みどり保育園外構 |  | 12 | 365 | N | 街路灯 | 2 | HF250 | 0 | 0 | 防水型 | 0 | 角型 | 0 | 275 | 6 | 12 | 14454 | 6721110 | [6 empty] | 0 | 0
28 | みどり保育園 | [6 empty] | - |  | 0 | 0 | 0 | 0 | 0 | 0 | 0 | 0 | 0 |  | - | - | - | [6 empty] | 0 | 0
28 | みどり保育園 | [6 empty] | - |  | 0 | 0 | 0 | 0 | 0 | 0 | 0 | 0 | 0 |  | - | - | - | [6 empty] | 0 | 0
28 | みどり保育園 | [6 empty] | - |  | 0 | 0 | 0 | 0 | 0 | 0 | 0 | 0 | 0 |  | - | - | - | [6 empty] | 0 | 0
28 | みどり保育園 | [19 empty] | 【既存想定】 消費電力量 | 【既存想定】 既設電気代支出金額 | [6 empty] | 【LED】 消費電力量(kWh) | 【LED】 改修後電気代支出金額（円）
28 | みどり保育園 | [19 empty] | kWh/年 | 15 | [6 empty] | kWh/年 | 15
28 | みどり保育園 | [19 empty] | 92650.906 | 43082671.29 | [6 empty] | 0 | 0
28 | みどり保育園 | [20 empty] | (指定金額）
28 | みどり保育園 | [20 empty] | 【既存想定】 消耗品代 | [6 empty] | CO2削減効果（想定）
28 | みどり保育園 | [20 empty] | 15 | [6 empty] | 1年間
28 | みどり保育園 | [20 empty] | 3011311.3941 | [6 empty] | 38.0795
28 | みどり保育園 | [20 empty] | (指定金額）
28 | みどり保育園
28 | みどり保育園
28 | みどり保育園
28 | みどり保育園
28 | みどり保育園
28 | みどり保育園
28 | みどり保育園
29 | 打越保育園 | 施設名：打越保育園
29 | 打越保育園
29 | 打越保育園 | リース期間 |  | 10
29 | 打越保育園 | 試算期間 |  | 15
29 | 打越保育園 | 従量電気代単価 |  | 31 | [18 empty] | 提案ＬＥＤ照明の仕様を追記すること
29 | 打越保育園 | CO2排出係数 |  | 0.411
29 | 打越保育園 | [6 empty] | 既存照明 情報 | [14 empty] | 選定LED照明
29 | 打越保育園 | 建物名 | 階数 | 部屋名 | 備考 | 点灯時間 | 稼働日数 | 器具記号 | 器具種類 | 灯数 | ランプ種別 | 口金 | 器具寸法 | 器具仕様詳細① | 器具仕様詳細② | 器具仕様詳細③ | 非常灯 | 消費電力 | 器具台数 | ランプ本数 | 【既存想定】 消費電力量 | 【既存想定】 既設電気代支出金額 | 製品仕様 | 型番 | メーカー | 定格光束 | 消費電力 | 数量 | 【LED】 消費電力量(kWh) | 【LED】 改修後電気代支出金額（円）
29 | 打越保育園 |  |  |  |  | /日 | /年 | [10 empty] | W/本 | 台 | 本 | kWh/年 | 15 |  |  |  | lm/台・本 | W/台・本 | 台・本 | kWh/年 | 15
29 | 打越保育園 | 園舎 | 1F | ポーチ |  | 4 | 359 | Ｎ11 | ダウンライト | 1 | FDL13 | 0 | φ150 | 防雨型 | 軒下用 | 0 | 0 | 18 | 14 | 14 | 361.872 | 168270.48 | [6 empty] | 0 | 0
29 | 打越保育園 | 園舎 | 1F | 昇降口 |  | 24 | 365 | X41 | B級BH形 誘導灯 | 1 | FLR40 | 0 | 0 | 避難口 | 天井直付 | 片面 | 0 | 47 | 1 | 1 | 411.72 | 191449.8 | [6 empty] | 0 | 0
29 | 打越保育園 | 園舎 | 1F | 保育室3 |  | 13 | 359 | A42 | 埋込ベースライト | 2 | FLR40 | 0 | W300 | 0 | 0 | 0 | 0 | 47 | 6 | 12 | 2632.188 | 1223967.42 | [6 empty] | 0 | 0
29 | 打越保育園 | 園舎 | 1F | 保育室3 |  | 13 | 359 | G41 | 埋込ベースライト | 1 | FLR40 | 0 | 222×1235 | 0 | 0 | 0 | 0 | 47 | 2 | 2 | 438.698 | 203994.57 | [6 empty] | 0 | 0
29 | 打越保育園 | 園舎 | 1F | 保育室3 |  | 24 | 365 | W3D | 埋込専用型非常灯 | 1 | JE30 | 0 | φ100 | 0 | 0 | 0 | 電池内蔵 | 3.8 | 1 | 1 | 33.288 | 15478.92 | [6 empty] | 0 | 0
29 | 打越保育園 | 園舎 | 1F | 保育室2 |  | 13 | 359 | A42 | 埋込ベースライト | 2 | FLR40 | 0 | W300 | 0 | 0 | 0 | 0 | 47 | 6 | 12 | 2632.188 | 1223967.42 | [6 empty] | 0 | 0
29 | 打越保育園 | 園舎 | 1F | 保育室2 |  | 13 | 359 | G41 | 埋込ベースライト | 1 | FLR40 | 0 | 222×1235 | 0 | 0 | 0 | 0 | 47 | 2 | 2 | 438.698 | 203994.57 | [6 empty] | 0 | 0
29 | 打越保育園 | 園舎 | 1F | 保育室2 |  | 24 | 365 | W3D | 埋込専用型非常灯 | 1 | JE30 | 0 | φ100 | 0 | 0 | 0 | 電池内蔵 | 3.8 | 1 | 1 | 33.288 | 15478.92 | [6 empty] | 0 | 0
29 | 打越保育園 | 園舎 | 1F | 保育室1 |  | 13 | 359 | A42 | 埋込ベースライト | 2 | FLR40 | 0 | W300 | 0 | 0 | 0 | 0 | 47 | 6 | 12 | 2632.188 | 1223967.42 | [6 empty] | 0 | 0
29 | 打越保育園 | 園舎 | 1F | 保育室1 |  | 13 | 359 | G41 | 埋込ベースライト | 1 | FLR40 | 0 | 222×1235 | 0 | 0 | 0 | 0 | 47 | 2 | 2 | 438.698 | 203994.57 | [6 empty] | 0 | 0
29 | 打越保育園 | 園舎 | 1F | 保育室1 |  | 24 | 365 | W3D | 埋込専用型非常灯 | 1 | JE30 | 0 | φ100 | 0 | 0 | 0 | 電池内蔵 | 3.8 | 1 | 1 | 33.288 | 15478.92 | [6 empty] | 0 | 0
29 | 打越保育園 | 園舎 | 1F | 園児用WC |  | 3 | 359 | A41 | 埋込ベースライト | 1 | FLR40 | 0 | W190 | 0 | 0 | 0 | 0 | 47 | 6 | 6 | 303.714 | 141227.01 | [6 empty] | 0 | 0
29 | 打越保育園 | 園舎 | 1F | 手洗い |  | 3 | 359 | A21 | 埋込ベースライト | 1 | FL20 | 0 | W190 | 0 | 0 | 0 | 0 | 28 | 2 | 2 | 60.312 | 28045.08 | [6 empty] | 0 | 0
29 | 打越保育園 | 園舎 | 1F | 廊下 |  | 13 | 359 | A41 | 埋込ベースライト | 1 | FLR40 | 0 | W190 | 0 | 0 | 0 | 0 | 47 | 2 | 2 | 438.698 | 203994.57 | [6 empty] | 0 | 0
29 | 打越保育園 | 園舎 | 1F | 廊下 |  | 13 | 359 | A41D | 埋込ベースライト | 1 | FLR40 | 0 | W190 | 0 | 0 | 0 | 電池内蔵 | 47 | 3 | 3 | 658.047 | 305991.855 | [6 empty] | 0 | 0
29 | 打越保育園 | 園舎 | 1F | 廊下 |  | 24 | 365 | Z11 | C級 誘導灯 | 1 | FL10 | 0 | 155×195 | 避難口 | 壁埋込 | 片面 | 0 | 13 | 2 | 2 | 227.76 | 105908.4 | [6 empty] | 0 | 0
29 | 打越保育園 | 園舎 | 1F | ホール |  | 13 | 359 | C43 | 埋込ベースライト | 3 | FLR40 | 0 | W300 | 0 | 0 | プリズムアクリルパネル付 | 0 | 47 | 4 | 12 | 2632.188 | 1223967.42 | [6 empty] | 0 | 0
29 | 打越保育園 | 園舎 | 1F | ホール |  | 13 | 359 | C44 | 埋込ベースライト | 4 | FLR40 | 0 | W300 | 0 | 0 | プリズムアクリルパネル付 | 0 | 47 | 4 | 16 | 3509.584 | 1631956.56 | [6 empty] | 0 | 0
29 | 打越保育園 | 園舎 | 1F | ホール |  | 24 | 365 | W2D | 埋込専用型非常灯 | 1 | JE13 | 0 | φ100 | 0 | 0 | 0 | 電池内蔵 | 2.7 | 3 | 3 | 70.956 | 32994.54 | [6 empty] | 0 | 0
29 | 打越保育園 | 園舎 | 1F | ホール |  | 24 | 365 | Y21 | B級BL形 誘導灯 | 1 | FL20 | 0 | 0 | 避難口 | パイプ吊(舟形) | 両面 | 0 | 28 | 1 | 1 | 245.28 | 114055.2 | [6 empty] | 0 | 0
29 | 打越保育園 | 園舎 | 1F | 倉庫 |  | 1 | 12 | F41 | 逆富士ベースライト | 1 | FLR40 | 0 | 0 | 0 | 0 | 0 | 0 | 47 | 5 | 5 | 2.82 | 1311.3 | [6 empty] | 0 | 0
29 | 打越保育園 | 園舎 | 1F | 調理室 |  | 10 | 359 | F42W | 逆富士ベースライト | 2 | FLR40 | 0 | 0 | 防湿型 | 0 | 0 | 電池内蔵 | 47 | 7 | 14 | 2362.22 | 1098432.3 | [6 empty] | 0 | 0
29 | 打越保育園 | 園舎 | 1F | 休憩室 |  | 3 | 359 | H25 | シーリングライト | 5 | FL20 | 0 | 0 | 0 | 0 | アクリルグローブ付/プルスイッチ付 | 0 | 28 | 1 | 5 | 150.78 | 70112.7 | [6 empty] | 0 | 0
29 | 打越保育園 | 園舎 | 1F | WC |  | 3 | 359 | M11 | ダウンライト | 1 | FDL13 | 0 | φ150 | 0 | 0 | 0 | 0 | 18 | 1 | 1 | 19.386 | 9014.49 | [6 empty] | 0 | 0
29 | 打越保育園 | 園舎 | 1F | 事務室 |  | 13 | 359 | B42 | 埋込ベースライト | 2 | FLR40 | 0 | W300 | 0 | 0 | ルーバー付 | 0 | 47 | 10 | 20 | 4386.98 | 2039945.7 | [6 empty] | 0 | 0
29 | 打越保育園 | 園舎 | 1F | 事務室 |  | 13 | 359 | B42D | 埋込ベースライト | 2 | FLR40 | 0 | W300 | 0 | 0 | ルーバー付 | 電池内蔵 | 47 | 2 | 4 | 877.396 | 407989.14 | [6 empty] | 0 | 0
29 | 打越保育園 | 園舎 | 1F | 事務室 |  | 13 | 359 | M11 | ダウンライト | 1 | FDL13 | 0 | φ150 | 0 | 0 | 0 | 0 | 18 | 2 | 2 | 168.012 | 78125.58 | [6 empty] | 0 | 0
29 | 打越保育園 | 園舎 | 1F | 応接室 |  | 3 | 359 | D44 | 埋込スクエア | 4 | FLR40 | 0 | □1257 | 0 | 0 | オプティカルプリズムアクリルパネル/ランプクロス型 | 0 | 47 | 2 | 8 | 404.952 | 188302.68 | [6 empty] | 0 | 0
29 | 打越保育園 | 園舎 | 1F | 応接室 |  | 24 | 365 | W2D | 埋込専用型非常灯 | 1 | JE13 | 0 | φ100 | 0 | 0 | 0 | 電池内蔵 | 2.7 | 1 | 1 | 23.652 | 10998.18 | [6 empty] | 0 | 0
29 | 打越保育園 | 園舎 | 1F | 湯沸室 |  | 1 | 359 | A22 | 埋込ベースライト | 2 | FL20 | 0 | W300 | 0 | 0 | 0 | 0 | 28 | 1 | 2 | 20.104 | 9348.36 | [6 empty] | 0 | 0
29 | 打越保育園 | 園舎 | 1F | 手洗い |  | 3 | 359 | M21 | ダウンライト | 1 | FDL18 | 0 | φ150 | 0 | 0 | 0 | 0 | 26 | 1 | 1 | 28.002 | 13020.93 | [6 empty] | 0 | 0
29 | 打越保育園 | 園舎 | 1F | WC |  | 3 | 359 | M21 | ダウンライト | 1 | FDL18 | 0 | φ150 | 0 | 0 | 0 | 0 | 26 | 1 | 1 | 28.002 | 13020.93 | [6 empty] | 0 | 0
29 | 打越保育園 | 園舎 | 1F | ロッカー室 |  | 3 | 359 | F41 | 逆富士ベースライト | 1 | FLR40 | 0 | 0 | 0 | 0 | 0 | 0 | 47 | 1 | 1 | 50.619 | 23537.835 | [6 empty] | 0 | 0
29 | 打越保育園 | 園舎 | 1F | 通路 |  | 13 | 359 | M31 | ダウンライト | 1 | FDL27 | 0 | φ150 | 0 | 0 | 0 | 0 | 34 | 5 | 5 | 793.39 | 368926.35 | [6 empty] | 0 | 0
29 | 打越保育園 | 園舎 | 1F | 通路 |  | 24 | 365 | W3D | 埋込専用型非常灯 | 1 | JE30 | 0 | φ100 | 0 | 0 | 0 | 電池内蔵 | 3.8 | 2 | 2 | 66.576 | 30957.84 | [6 empty] | 0 | 0
29 | 打越保育園 | 園舎 | 1F | 通路 |  | 24 | 365 | X41 | B級BH形 誘導灯 | 1 | FLR40 | 0 | 0 | 避難口 | 天井直付 | 片面 | 0 | 47 | 1 | 1 | 411.72 | 191449.8 | [6 empty] | 0 | 0
29 | 打越保育園 | 園舎 | 1F | 乳児室 |  | 13 | 359 | K54 | 埋込スクエア | 4 | FPL55 | 0 | □600 | 0 | 0 | カバー付 | 0 | 60 | 6 | 24 | 6720.48 | 3125023.2 | [6 empty] | 0 | 0
29 | 打越保育園 | 園舎 | 1F | 物入 |  | 1 | 12 | F21 | 逆富士ベースライト | 1 | FL20 | 0 | 0 | 0 | 0 | 0 | 0 | 28 | 1 | 1 | 0.336 | 156.24 | [6 empty] | 0 | 0
29 | 打越保育園 | 園舎 | 1F | 調乳室 |  | 3 | 359 | A41 | 埋込ベースライト | 1 | FLR40 | 0 | W190 | 0 | 0 | 0 | 0 | 47 | 2 | 2 | 101.238 | 47075.67 | [6 empty] | 0 | 0
29 | 打越保育園 | 園舎 | 1F | 乳児室WC |  | 3 | 359 | A41 | 埋込ベースライト | 1 | FLR40 | 0 | W190 | 0 | 0 | 0 | 0 | 47 | 4 | 4 | 202.476 | 94151.34 | [6 empty] | 0 | 0
29 | 打越保育園 | 園舎 | 1F | 物入 |  | 1 | 12 | F21 | 逆富士ベースライト | 1 | FL20 | 0 | 0 | 0 | 0 | 0 | 0 | 28 | 1 | 1 | 0.336 | 156.24 | [6 empty] | 0 | 0
29 | 打越保育園 | 園舎 | 1F | 乳児室 |  | 13 | 359 | K54 | 埋込スクエア | 4 | FPL55 | 0 | □600 | 0 | 0 | カバー付 | 0 | 60 | 6 | 24 | 6720.48 | 3125023.2 | [6 empty] | 0 | 0
29 | 打越保育園 | 園舎 | 2F | ホール |  | 13 | 359 | J43 | 埋込スクエア | 3 | FPL36 | 0 | □450 | 0 | 0 | ルーバー付 | 0 | 44 | 6 | 18 | 3696.264 | 1718762.76 | [6 empty] | 0 | 0
29 | 打越保育園 | 園舎 | 2F | ホール |  | 13 | 359 | J44 | 埋込スクエア | 4 | FPL36 | 0 | □450 | 0 | 0 | ルーバー付 | 0 | 44 | 6 | 24 | 4928.352 | 2291683.68 | [6 empty] | 0 | 0
29 | 打越保育園 | 園舎 | 2F | ホール |  | 24 | 365 | W2D | 埋込専用型非常灯 | 1 | JE13 | 0 | φ100 | 0 | 0 | 0 | 電池内蔵 | 2.7 | 1 | 1 | 23.652 | 10998.18 | [6 empty] | 0 | 0
29 | 打越保育園 | 園舎 | 2F | ホール |  | 24 | 365 | W3D | 埋込専用型非常灯 | 1 | JE30 | 0 | φ100 | 0 | 0 | 0 | 電池内蔵 | 3.8 | 1 | 1 | 33.288 | 15478.92 | [6 empty] | 0 | 0
29 | 打越保育園 | 園舎 | 2F | ホール |  | 24 | 365 | Y21 | B級BL形 誘導灯 | 1 | FL20 | 0 | 0 | 避難口 | パイプ吊(舟形) | 両面 | 0 | 28 | 1 | 1 | 245.28 | 114055.2 | [6 empty] | 0 | 0
29 | 打越保育園 | 園舎 | 2F | 廊下 |  | 13 | 359 | A41 | 埋込ベースライト | 1 | FLR40 | 0 | W190 | 0 | 0 | 0 | 0 | 47 | 2 | 2 | 438.698 | 203994.57 | [6 empty] | 0 | 0
29 | 打越保育園 | 園舎 | 2F | 廊下 |  | 13 | 359 | A41D | 埋込ベースライト | 1 | FLR40 | 0 | W190 | 0 | 0 | 0 | 電池内蔵 | 47 | 3 | 3 | 658.047 | 305991.855 | [6 empty] | 0 | 0
29 | 打越保育園 | 園舎 | 2F | 廊下 |  | 24 | 365 | Z11 | C級 誘導灯 | 1 | FL10 | 0 | 155×195 | 避難口 | 壁埋込 | 片面 | 0 | 13 | 2 | 2 | 227.76 | 105908.4 | [6 empty] | 0 | 0
29 | 打越保育園 | 園舎 | 2F | 保育室3 |  | 13 | 359 | A42 | 埋込ベースライト | 2 | FLR40 | 0 | W300 | 0 | 0 | 0 | 0 | 47 | 6 | 12 | 2632.188 | 1223967.42 | [6 empty] | 0 | 0
29 | 打越保育園 | 園舎 | 2F | 保育室3 |  | 13 | 359 | G41 | 埋込ベースライト | 1 | FLR40 | 0 | 222×1235 | 0 | 0 | 0 | 0 | 47 | 2 | 2 | 438.698 | 203994.57 | [6 empty] | 0 | 0
29 | 打越保育園 | 園舎 | 2F | 保育室3 |  | 24 | 365 | W3D | 埋込専用型非常灯 | 1 | JE30 | 0 | φ100 | 0 | 0 | 0 | 電池内蔵 | 3.8 | 1 | 1 | 33.288 | 15478.92 | [6 empty] | 0 | 0
29 | 打越保育園 | 園舎 | 2F | 保育室2 |  | 13 | 359 | A42 | 埋込ベースライト | 2 | FLR40 | 0 | W300 | 0 | 0 | 0 | 0 | 47 | 6 | 12 | 2632.188 | 1223967.42 | [6 empty] | 0 | 0
29 | 打越保育園 | 園舎 | 2F | 保育室2 |  | 13 | 359 | G41 | 埋込ベースライト | 1 | FLR40 | 0 | 222×1235 | 0 | 0 | 0 | 0 | 47 | 2 | 2 | 438.698 | 203994.57 | [6 empty] | 0 | 0
29 | 打越保育園 | 園舎 | 2F | 保育室2 |  | 24 | 365 | W3D | 埋込専用型非常灯 | 1 | JE30 | 0 | φ100 | 0 | 0 | 0 | 電池内蔵 | 3.8 | 1 | 1 | 33.288 | 15478.92 | [6 empty] | 0 | 0
29 | 打越保育園 | 園舎 | 2F | 保育室1 |  | 13 | 359 | A42 | 埋込ベースライト | 2 | FLR40 | 0 | W300 | 0 | 0 | 0 | 0 | 47 | 6 | 12 | 2632.188 | 1223967.42 | [6 empty] | 0 | 0
29 | 打越保育園 | 園舎 | 2F | 保育室1 |  | 13 | 359 | G41 | 埋込ベースライト | 1 | FLR40 | 0 | 222×1235 | 0 | 0 | 0 | 0 | 47 | 2 | 2 | 438.698 | 203994.57 | [6 empty] | 0 | 0
29 | 打越保育園 | 園舎 | 2F | 保育室1 |  | 24 | 365 | W3D | 埋込専用型非常灯 | 1 | JE30 | 0 | φ100 | 0 | 0 | 0 | 電池内蔵 | 3.8 | 1 | 1 | 33.288 | 15478.92 | [6 empty] | 0 | 0
29 | 打越保育園 | 園舎 | 2F | 園児用WC |  | 3 | 359 | A41 | 埋込ベースライト | 1 | FLR40 | 0 | W190 | 0 | 0 | 0 | 0 | 47 | 6 | 6 | 303.714 | 141227.01 | [6 empty] | 0 | 0
29 | 打越保育園 | 園舎 | 2F | 手洗い |  | 3 | 359 | A42 | 埋込ベースライト | 2 | FLR40 | 0 | W300 | 0 | 0 | 0 | 0 | 47 | 2 | 4 | 202.476 | 94151.34 | [6 empty] | 0 | 0
29 | 打越保育園 | 園舎 | 2F | 廊下 |  | 13 | 359 | J43 | 埋込スクエア | 3 | FPL36 | 0 | □450 | 0 | 0 | ルーバー付 | 0 | 44 | 4 | 12 | 2464.176 | 1145841.84 | [6 empty] | 0 | 0
29 | 打越保育園 | 園舎 | 2F | 廊下 |  | 24 | 365 | W2D | 埋込専用型非常灯 | 1 | JE13 | 0 | φ100 | 0 | 0 | 0 | 電池内蔵 | 2.7 | 1 | 1 | 23.652 | 10998.18 | [6 empty] | 0 | 0
29 | 打越保育園 | 園舎 | 2F | 物入 |  | 1 | 12 | F41 | 逆富士ベースライト | 1 | FLR40 | 0 | 0 | 0 | 0 | 0 | 0 | 47 | 2 | 2 | 1.128 | 524.52 | [6 empty] | 0 | 0
29 | 打越保育園 | 園舎 | 2F | 配膳室 |  | 1 | 359 | F41 | 逆富士ベースライト | 1 | FLR40 | 0 | 0 | 0 | 0 | 0 | 0 | 47 | 1 | 1 | 16.873 | 7845.945 | [6 empty] | 0 | 0
29 | 打越保育園 | 園舎 | 2F | 配膳室 |  | 1 | 359 | F42 | 逆富士ベースライト | 2 | FLR40 | 0 | 0 | 0 | 0 | 0 | 0 | 47 | 1 | 2 | 33.746 | 15691.89 | [6 empty] | 0 | 0
29 | 打越保育園 | 園舎 | 2F | 倉庫 |  | 1 | 12 | F41 | 逆富士ベースライト | 1 | FLR40 | 0 | 0 | 0 | 0 | 0 | 0 | 47 | 7 | 7 | 3.948 | 1835.82 | [6 empty] | 0 | 0
29 | 打越保育園 | 園舎 | 2F | 遊戯室 |  | 9 | 359 | A42 | 埋込ベースライト | 2 | FLR40 | 0 | W300 | 0 | 0 | 0 | 0 | 47 | 10 | 20 | 3037.14 | 1412270.1 | [6 empty] | 0 | 0
29 | 打越保育園 | 園舎 | 2F | 遊戯室 |  | 9 | 359 | E41 | 埋込ベースライト | 1 | FLR40 | 0 | W150 | 0 | 0 | 0 | 0 | 47 | 30 | 30 | 4555.71 | 2118405.15 | [6 empty] | 0 | 0
29 | 打越保育園 | 園舎 | 2F | 遊戯室 |  | 9 | 359 | M21 | ダウンライト | 1 | FDL18 | 0 | φ150 | 0 | 0 | 0 | 0 | 26 | 10 | 10 | 840.06 | 390627.9 | [6 empty] | 0 | 0
29 | 打越保育園 | 園舎 | 2F | 遊戯室 |  | 24 | 365 | W2D | 埋込専用型非常灯 | 1 | JE13 | 0 | φ100 | 0 | 0 | 0 | 電池内蔵 | 2.7 | 4 | 4 | 94.608 | 43992.72 | [6 empty] | 0 | 0
29 | 打越保育園 | 園舎 | 2F | 遊戯室 |  | 24 | 365 | X21 | B級BL形 誘導灯 | 1 | FL20 | 0 | 0 | 避難口 | 天井直付 | 片面 | 0 | 28 | 1 | 1 | 245.28 | 114055.2 | [6 empty] | 0 | 0
29 | 打越保育園 | 園舎 | 2F | 遊戯室 |  | 24 | 365 | X41 | B級BH形 誘導灯 | 1 | FLR40 | 0 | 0 | 避難口 | 天井直付 | 片面 | 0 | 47 | 2 | 2 | 823.44 | 382899.6 | [6 empty] | 0 | 0
29 | 打越保育園 | 園舎 | 2F | テラス |  | 4 | 359 | L32 | 埋込スクエア | 2 | FML(FWL)36 | 0 | □275 | 0 | 0 | ルーバー付 | 0 | 36 | 6 | 12 | 620.352 | 288463.68 | [6 empty] | 0 | 0
29 | 打越保育園 | 園舎 | 2F | テラス |  | 24 | 365 | W2D | 埋込専用型非常灯 | 1 | JE13 | 0 | φ100 | 0 | 0 | 0 | 電池内蔵 | 2.7 | 2 | 2 | 47.304 | 21996.36 | [6 empty] | 0 | 0
29 | 打越保育園 | 園舎 | 1-2F | 階段 |  | 13 | 359 | J43 | 埋込スクエア | 3 | FPL36 | 0 | □450 | 0 | 0 | ルーバー付 | 0 | 44 | 3 | 9 | 1848.132 | 859381.38 | [6 empty] | 0 | 0
29 | 打越保育園 | 園舎 | 1-2F | 階段 |  | 24 | 365 | W2D | 埋込専用型非常灯 | 1 | JE13 | 0 | φ100 | 0 | 0 | 0 | 電池内蔵 | 2.7 | 1 | 1 | 23.652 | 10998.18 | [6 empty] | 0 | 0
29 | 打越保育園 | 外構 | 1F | 外構 |  | 4 | 359 | P21 | ブラケット灯 | 1 | FML(FWL)18 | 0 | 0 | 防雨型 | 0 | 乳白ガラスグローブ | 0 | 22 | 3 | 3 | 94.776 | 44070.84 | [6 empty] | 0 | 0
29 | 打越保育園 | 外構 | 1F | 外構 |  | 12 | 365 | Q21 | 街路灯 | 1 | HF200 | 0 | 0 | 防雨型 | (ポール高=GL+4.5m)1灯用 | 0 | 0 | 228 | 1 | 1 | 998.64 | 464367.6 | [6 empty] | 0 | 0
29 | 打越保育園 | 外構 | 1F | 外構 |  | 12 | 365 | Q22 | 街路灯 | 2 | HF200 | 0 | 0 | 防雨型 | (ポール高=GL+4.5m)2灯用 | 0 | 0 | 228 | 1 | 2 | 1997.28 | 928735.2 | [6 empty] | 0 | 0
29 | 打越保育園 | 倉庫・便所 | - | 倉庫・便所 |  | 3 | 359 | Z | 逆富士ベースライト | 2 | FLR40 | 0 | 0 | 0 | 0 | 0 | 0 | 47 | 2 | 4 | 202.476 | 94151.34 | [6 empty] | 0 | 0
29 | 打越保育園 | 倉庫・便所 | - | 倉庫・便所 |  | 3 | 359 | Z1 | 逆富士ベースライト | 1 | FLR40 | 0 | 0 | 0 | 0 | 0 | 0 | 47 | 2 | 2 | 101.238 | 47075.67 | [6 empty] | 0 | 0
29 | 打越保育園 | 倉庫・便所 | - | 倉庫・便所 |  | 3 | 359 | Z2 | ミラー灯 | 1 | FL20 | 0 | 0 | 0 | 0 | 0 | 0 | 28 | 2 | 2 | 60.312 | 28045.08 | [6 empty] | 0 | 0
29 | 打越保育園 | [6 empty] | - |  | 0 | 0 | 0 | 0 | 0 | 0 | 0 | 0 | 0 |  | - | - | - | [6 empty] | 0 | 0
29 | 打越保育園 | [6 empty] | - |  | 0 | 0 | 0 | 0 | 0 | 0 | 0 | 0 | 0 |  | - | - | - | [6 empty] | 0 | 0
29 | 打越保育園 | [6 empty] | - |  | 0 | 0 | 0 | 0 | 0 | 0 | 0 | 0 | 0 |  | - | - | - | [6 empty] | 0 | 0
29 | 打越保育園 | [19 empty] | 【既存想定】 消費電力量 | 【既存想定】 既設電気代支出金額 | [6 empty] | 【LED】 消費電力量(kWh) | 【LED】 改修後電気代支出金額（円）
29 | 打越保育園 | [19 empty] | kWh/年 | 15 | [6 empty] | kWh/年 | 15
29 | 打越保育園 | [19 empty] | 79976.586 | 37189112.49 | [6 empty] | 0 | 0
29 | 打越保育園 | [20 empty] | (指定金額）
29 | 打越保育園 | [20 empty] | 【既存想定】 消耗品代 | [6 empty] | CO2削減効果（想定）
29 | 打越保育園 | [20 empty] | 15 | [6 empty] | 1年間
29 | 打越保育園 | [20 empty] | 2427187.2191 | [6 empty] | 32.8704
29 | 打越保育園 | [20 empty] | (指定金額）
29 | 打越保育園
29 | 打越保育園
29 | 打越保育園
29 | 打越保育園
29 | 打越保育園
29 | 打越保育園
29 | 打越保育園
30 | 明知保育園 | 施設名：明知保育園
30 | 明知保育園
30 | 明知保育園 | リース期間 |  | 10
30 | 明知保育園 | 試算期間 |  | 15
30 | 明知保育園 | 従量電気代単価 |  | 31 | [18 empty] | 提案ＬＥＤ照明の仕様を追記すること
30 | 明知保育園 | CO2排出係数 |  | 0.411
30 | 明知保育園 | [6 empty] | 既存照明 情報 | [14 empty] | 選定LED照明
30 | 明知保育園 | 建物名 | 階数 | 部屋名 | 備考 | 点灯時間 | 稼働日数 | 器具記号 | 器具種類 | 灯数 | ランプ種別 | 口金 | 器具寸法 | 器具仕様詳細① | 器具仕様詳細② | 器具仕様詳細③ | 非常灯 | 消費電力 | 器具台数 | ランプ本数 | 【既存想定】 消費電力量 | 【既存想定】 既設電気代支出金額 | 製品仕様 | 型番 | メーカー | 定格光束 | 消費電力 | 数量 | 【LED】 消費電力量(kWh) | 【LED】 改修後電気代支出金額（円）
30 | 明知保育園 |  |  |  |  | /日 | /年 | [10 empty] | W/本 | 台 | 本 | kWh/年 | 15 |  |  |  | lm/台・本 | W/台・本 | 台・本 | kWh/年 | 15
30 | 明知保育園 | 園舎 | 1F | 玄関 | LED済 | - | - | K100 | LED器具 | 1 | LED | 0 | 0 | 0 | 0 | 0 | 0 | - | 4 | 4 | - | - | LED済/対象外 |  |  |  |  | - | 0 | 0
30 | 明知保育園 | 園舎 | 1F | 玄関 |  | 24 | 365 | XBL | B級BL形 誘導灯 | 1 | FL20 | 0 | 0 | 避難口 | 0 | 0 | 0 | 28 | 1 | 1 | 245.28 | 114055.2 | [6 empty] | 0 | 0
30 | 明知保育園 | 園舎 | 1F | 倉庫２ |  | 1 | 12 | C321 | 逆富士ベースライト | 1 | FHF32 | 0 | 0 | 0 | 0 | 0 | 0 | 36 | 1 | 1 | 0.432 | 200.88 | [6 empty] | 0 | 0
30 | 明知保育園 | 園舎 | 1F | 遊びコーナー | LED済 | - | - | K100 | LED器具 | 1 | LED | 0 | 0 | 0 | 0 | 0 | 0 | - | 6 | 6 | - | - | LED済/対象外 |  |  |  |  | - | 0 | 0
30 | 明知保育園 | 園舎 | 1F | 廊下２ |  | 13 | 359 | F233 | 埋込スクエア | 3 | FHP23 | 0 | □275 | 遮光１５度 | 0 | 0 | 0 | 26 | 2 | 6 | 728.052 | 338544.18 | [6 empty] | 0 | 0
30 | 明知保育園 | 園舎 | 1F | 廊下２ |  | 24 | 365 | Z1D | 埋込専用型非常灯 | 1 | JE13 | 0 | φ100 | 0 | 0 | 0 | 電池内蔵 | 2.7 | 3 | 3 | 70.956 | 32994.54 | [6 empty] | 0 | 0
30 | 明知保育園 | 園舎 | 1F | 廊下２ |  | 24 | 365 | YBL | B級BL形 誘導灯 | 1 | FL20 | 0 | 0 | 両面 | 0 | 0 | 0 | 28 | 1 | 1 | 245.28 | 114055.2 | [6 empty] | 0 | 0
30 | 明知保育園 | 園舎 | 1F | 昇降口 |  | 13 | 359 | B321 | 埋込ベースライト | 1 | FHF32 | 0 | W150 | 0 | 0 | 0 | 0 | 36 | 8 | 8 | 1344.096 | 625004.64 | [6 empty] | 0 | 0
30 | 明知保育園 | 園舎 | 1F | 昇降口 |  | 24 | 365 | Z1D | 埋込専用型非常灯 | 1 | JE13 | 0 | φ100 | 0 | 0 | 0 | 電池内蔵 | 2.7 | 1 | 1 | 23.652 | 10998.18 | [6 empty] | 0 | 0
30 | 明知保育園 | 園舎 | 1F | 昇降口 |  | 24 | 365 | XBL | B級BL形 誘導灯 | 1 | FL20 | 0 | 0 | 避難口 | 0 | 0 | 0 | 28 | 2 | 2 | 490.56 | 228110.4 | [6 empty] | 0 | 0
30 | 明知保育園 | 園舎 | 1F | ﾎﾟｰﾁ |  | 4 | 359 | L42W | ダウンライト | 1 | FHT42 | 0 | φ150 | 防雨型 低誘虫照明器具 | 軒下用 | 0 | 0 | 48 | 10 | 10 | 689.28 | 320515.2 | [6 empty] | 0 | 0
30 | 明知保育園 | 園舎 | 1F | 廊下３ |  | 13 | 359 | F323 | 埋込スクエア | 3 | FHP32 | 0 | □450 | 遮光１５度 | 0 | 0 | 0 | 36 | 6 | 18 | 3024.216 | 1406260.44 | [6 empty] | 0 | 0
30 | 明知保育園 | 園舎 | 1F | 廊下３ |  | 24 | 365 | Z1D | 埋込専用型非常灯 | 1 | JE13 | 0 | φ100 | 0 | 0 | 0 | 電池内蔵 | 2.7 | 2 | 2 | 47.304 | 21996.36 | [6 empty] | 0 | 0
30 | 明知保育園 | 園舎 | 1F | 廊下３ |  | 24 | 365 | Z3D | 埋込専用型非常灯 | 1 | JE30 | 0 | φ100 | 0 | 0 | 0 | 電池内蔵 | 3.8 | 1 | 1 | 33.288 | 15478.92 | [6 empty] | 0 | 0
30 | 明知保育園 | 園舎 | 1F | 廊下３ |  | 24 | 365 | XBL | B級BL形 誘導灯 | 1 | FL20 | 0 | 0 | 避難口 | 0 | 0 | 0 | 28 | 1 | 1 | 245.28 | 114055.2 | [6 empty] | 0 | 0
30 | 明知保育園 | 園舎 | 1F | 倉庫３ |  | 1 | 12 | C321 | 逆富士ベースライト | 1 | FHF32 | 0 | 0 | 0 | 0 | 0 | 0 | 36 | 1 | 1 | 0.432 | 200.88 | [6 empty] | 0 | 0
30 | 明知保育園 | 園舎 | 1F | 倉庫３ |  | 1 | 12 | I321 | ブラケット灯 | 1 | FHT32 | 0 | 0 | 0 | 0 | 0 | 0 | 35 | 1 | 1 | 0.42 | 195.3 | [6 empty] | 0 | 0
30 | 明知保育園 | 園舎 | 1F | 教材室 |  | 1 | 359 | C322 | 逆富士ベースライト | 2 | FHF32(高出力) | 0 | 0 | 0 | 0 | 0 | 0 | 48 | 2 | 4 | 68.928 | 32051.52 | [6 empty] | 0 | 0
30 | 明知保育園 | 園舎 | 1F | 一時保育室 |  | 13 | 359 | B322 | 埋込ベースライト | 2 | FHF32(高出力) | 0 | W220 | 0 | 0 | 0 | 0 | 48 | 6 | 12 | 2688.192 | 1250009.28 | [6 empty] | 0 | 0
30 | 明知保育園 | 園舎 | 1F | 幼児便所１ |  | 3 | 359 | B321 | 埋込ベースライト | 1 | FHF32 | 0 | W150 | 0 | 0 | 0 | 0 | 36 | 3 | 3 | 116.316 | 54086.94 | [6 empty] | 0 | 0
30 | 明知保育園 | 園舎 | 1F | ２歳児保育室 |  | 13 | 359 | D322 | 埋込ベースライト | 2 | FHF32 | 0 | W220 | 0 | 0 | 0 | 0 | 36 | 8 | 16 | 2688.192 | 1250009.28 | [6 empty] | 0 | 0
30 | 明知保育園 | 園舎 | 1F | 沐浴室 |  | 13 | 359 | B322 | 埋込ベースライト | 2 | FHF32(高出力) | 0 | W220 | 0 | 0 | 0 | 0 | 48 | 2 | 4 | 896.064 | 416669.76 | [6 empty] | 0 | 0
30 | 明知保育園 | 園舎 | 1F | 調乳室 |  | 3 | 359 | B321 | 埋込ベースライト | 1 | FHF32 | 0 | W150 | 0 | 0 | 0 | 0 | 36 | 1 | 1 | 38.772 | 18028.98 | [6 empty] | 0 | 0
30 | 明知保育園 | 園舎 | 1F | 調乳室 |  | 3 | 359 | O21 | ウォールライト | 1 | FL20 | 0 | 0 | PS付 | 0 | 0 | 0 | 28 | 1 | 1 | 30.156 | 14022.54 | [6 empty] | 0 | 0
30 | 明知保育園 | 園舎 | 1F | 乳児・ほふく室 |  | 13 | 359 | D322 | 埋込ベースライト | 2 | FHF32 | 0 | W220 | 0 | 0 | 0 | 0 | 36 | 16 | 32 | 5376.384 | 2500018.56 | [6 empty] | 0 | 0
30 | 明知保育園 | 園舎 | 1F | 絵本コーナー |  | 13 | 359 | G322 | シーリングライト | 1 | FHC27+34 | 0 | 0 | 0 | 0 | ルーバー | 0 | 81 | 2 | 2 | 756.054 | 351565.11 | [6 empty] | 0 | 0
30 | 明知保育園 | 園舎 | 1F | 絵本コーナー |  | 24 | 365 | Z1D | 埋込専用型非常灯 | 1 | JE13 | 0 | φ100 | 0 | 0 | 0 | 電池内蔵 | 2.7 | 1 | 1 | 23.652 | 10998.18 | [6 empty] | 0 | 0
30 | 明知保育園 | 園舎 | 1F | ﾎｰﾙ |  | 13 | 359 | G322 | シーリングライト | 1 | FHC27+34 | 0 | 0 | 0 | 0 | ルーバー | 0 | 81 | 4 | 4 | 1512.108 | 703130.22 | [6 empty] | 0 | 0
30 | 明知保育園 | 園舎 | 1F | ﾎｰﾙ |  | 13 | 359 | P321 | 間接照明 | 1 | FHF32 | 0 | 0 | 0 | 0 | セード アルミ押出材 シルバーメタリック | 0 | 36 | 3 | 3 | 504.036 | 234376.74 | [6 empty] | 0 | 0
30 | 明知保育園 | 園舎 | 1F | ﾎｰﾙ |  | 24 | 365 | Z1D | 埋込専用型非常灯 | 1 | JE13 | 0 | φ100 | 0 | 0 | 0 | 電池内蔵 | 2.7 | 1 | 1 | 23.652 | 10998.18 | [6 empty] | 0 | 0
30 | 明知保育園 | 園舎 | 1F | ﾎｰﾙ |  | 13 | 359 | T151 | 階段通路誘導灯 | 1 | EFD15 | 0 | 0 | 上下配光 | 0 | 0 | 電池内蔵 | 12 | 2 | 2 | 112.008 | 52083.72 | [6 empty] | 0 | 0
30 | 明知保育園 | 園舎 | 1F | 休憩室 |  | 24 | 365 | Z1D | 埋込専用型非常灯 | 1 | JE13 | 0 | φ100 | 0 | 0 | 0 | 電池内蔵 | 2.7 | 1 | 1 | 23.652 | 10998.18 | [6 empty] | 0 | 0
30 | 明知保育園 | 園舎 | 1F | 踏込 |  | 24 | 365 | Z1D | 埋込専用型非常灯 | 1 | JE13 | 0 | φ100 | 0 | 0 | 0 | 電池内蔵 | 2.7 | 1 | 1 | 23.652 | 10998.18 | [6 empty] | 0 | 0
30 | 明知保育園 | 園舎 | 1F | カート室・配膳室 |  | 24 | 365 | Z1D | 埋込専用型非常灯 | 1 | JE13 | 0 | φ100 | 0 | 0 | 0 | 電池内蔵 | 2.7 | 1 | 1 | 23.652 | 10998.18 | [6 empty] | 0 | 0
30 | 明知保育園 | 園舎 | 1F | 洗浄室 |  | 24 | 365 | Za1D | 埋込専用型非常灯 | 1 | JE13 | 0 | φ150 | HACCP対応 | 0 | 0 | 電池内蔵 | 2.7 | 1 | 1 | 23.652 | 10998.18 | [6 empty] | 0 | 0
30 | 明知保育園 | 園舎 | 1F | 準備室 |  | 24 | 365 | Z1D | 埋込専用型非常灯 | 1 | JE13 | 0 | φ100 | 0 | 0 | 0 | 電池内蔵 | 2.7 | 1 | 1 | 23.652 | 10998.18 | [6 empty] | 0 | 0
30 | 明知保育園 | 園舎 | 1F | 入荷検収室 |  | 24 | 365 | Z1D | 埋込専用型非常灯 | 1 | JE13 | 0 | φ100 | 0 | 0 | 0 | 電池内蔵 | 2.7 | 1 | 1 | 23.652 | 10998.18 | [6 empty] | 0 | 0
30 | 明知保育園 | 園舎 | 1F | 調理室 |  | 24 | 365 | Za3D | 埋込専用型非常灯 | 1 | JE30 | 0 | φ150 | HACCP対応 | 0 | 0 | 電池内蔵 | 3.8 | 1 | 1 | 33.288 | 15478.92 | [6 empty] | 0 | 0
30 | 明知保育園 | 園舎 | 1F | 調理室 |  | 24 | 365 | Za1D | 埋込専用型非常灯 | 1 | JE13 | 0 | φ150 | HACCP対応 | 0 | 0 | 電池内蔵 | 2.7 | 1 | 1 | 23.652 | 10998.18 | [6 empty] | 0 | 0
30 | 明知保育園 | 園舎 | 1F | 下処理 |  | 24 | 365 | Za1D | 埋込専用型非常灯 | 1 | JE13 | 0 | φ150 | HACCP対応 | 0 | 0 | 電池内蔵 | 2.7 | 1 | 1 | 23.652 | 10998.18 | [6 empty] | 0 | 0
30 | 明知保育園 | 園舎 | 1F | 男子更衣室 |  | 1 | 359 | C322 | 逆富士ベースライト | 2 | FHF32(高出力) | 0 | 0 | 0 | 0 | 0 | 0 | 48 | 1 | 2 | 34.464 | 16025.76 | [6 empty] | 0 | 0
30 | 明知保育園 | 園舎 | 1F | 女子更衣室 |  | 1 | 359 | C322 | 逆富士ベースライト | 2 | FHF32(高出力) | 0 | 0 | 0 | 0 | 0 | 0 | 48 | 1 | 2 | 34.464 | 16025.76 | [6 empty] | 0 | 0
30 | 明知保育園 | 園舎 | 1F | ｼｬﾜｰ室 | LED済 | - | - | K60 | LED器具 | 1 | LED | 0 | 0 | 0 | 0 | 0 | 0 | - | 1 | 1 | - | - | LED済/対象外 |  |  |  |  | - | 0 | 0
30 | 明知保育園 | 園舎 | 1F | 相談室 |  | 3 | 359 | A322 | 埋込ベースライト | 2 | FHF32 | 0 | W220 | 0 | 0 | ルーバー | 0 | 36 | 2 | 4 | 155.088 | 72115.92 | [6 empty] | 0 | 0
30 | 明知保育園 | 園舎 | 1F | 廊下１ |  | 13 | 359 | F233 | 埋込スクエア | 3 | FHP23 | 0 | □275 | 遮光１５度 | 0 | 0 | 0 | 26 | 2 | 6 | 728.052 | 338544.18 | [6 empty] | 0 | 0
30 | 明知保育園 | 園舎 | 1F | 廊下１ |  | 24 | 365 | Z1D | 埋込専用型非常灯 | 1 | JE13 | 0 | φ100 | 0 | 0 | 0 | 電池内蔵 | 2.7 | 1 | 1 | 23.652 | 10998.18 | [6 empty] | 0 | 0
30 | 明知保育園 | 園舎 | 1F | 職員玄関 |  | 13 | 359 | F323 | 埋込スクエア | 3 | FHP32 | 0 | □450 | 遮光１５度 | 0 | 0 | 0 | 36 | 1 | 3 | 504.036 | 234376.74 | [6 empty] | 0 | 0
30 | 明知保育園 | 園舎 | 1F | 職員玄関 |  | 24 | 365 | XBL | B級BL形 誘導灯 | 1 | FL20 | 0 | 0 | 避難口 | 0 | 0 | 0 | 28 | 1 | 1 | 245.28 | 114055.2 | [6 empty] | 0 | 0
30 | 明知保育園 | 園舎 | 1F | 女子便所 | LED済 | - | - | K60 | LED器具 | 1 | LED | 0 | 0 | 0 | 0 | 0 | 0 | - | 4 | 4 | - | - | LED済/対象外 |  |  |  |  | - | 0 | 0
30 | 明知保育園 | 園舎 | 1F | 女子便所 |  | 3 | 359 | M151 | ウォールライト | 1 | EFD15 | 0 | 0 | 0 | 0 | カバー | 0 | 12 | 1 | 1 | 12.924 | 6009.66 | [6 empty] | 0 | 0
30 | 明知保育園 | 園舎 | 1F | 男子便所 | LED済 | - | - | K60 | LED器具 | 1 | LED | 0 | 0 | 0 | 0 | 0 | 0 | - | 3 | 3 | - | - | LED済/対象外 |  |  |  |  | - | 0 | 0
30 | 明知保育園 | 園舎 | 1F | 男子便所 |  | 3 | 359 | M151 | ウォールライト | 1 | EFD15 | 0 | 0 | 0 | 0 | カバー | 0 | 12 | 1 | 1 | 12.924 | 6009.66 | [6 empty] | 0 | 0
30 | 明知保育園 | 園舎 | 1F | 多目的トイレ |  | 3 | 359 | F233 | 埋込スクエア | 3 | FHP23 | 0 | □275 | 遮光１５度 | 0 | 0 | 0 | 26 | 2 | 6 | 168.012 | 78125.58 | [6 empty] | 0 | 0
30 | 明知保育園 | 園舎 | 1F | 医務室 |  | 3 | 359 | B322 | 埋込ベースライト | 2 | FHF32(高出力) | 0 | W220 | 0 | 0 | 0 | 0 | 48 | 1 | 2 | 103.392 | 48077.28 | [6 empty] | 0 | 0
30 | 明知保育園 | 園舎 | 1F | 給湯室 |  | 1 | 359 | B322 | 埋込ベースライト | 2 | FHF32(高出力) | 0 | W220 | 0 | 0 | 0 | 0 | 48 | 1 | 2 | 34.464 | 16025.76 | [6 empty] | 0 | 0
30 | 明知保育園 | 園舎 | 1F | 倉庫１ |  | 1 | 12 | C322 | 逆富士ベースライト | 2 | FHF32(高出力) | 0 | 0 | 0 | 0 | 0 | 0 | 48 | 1 | 2 | 1.152 | 535.68 | [6 empty] | 0 | 0
30 | 明知保育園 | 園舎 | 1F | 事務室 |  | 13 | 359 | A322 | 埋込ベースライト | 2 | FHF32 | 0 | W220 | 0 | 0 | ルーバー | 0 | 36 | 11 | 22 | 3696.264 | 1718762.76 | [6 empty] | 0 | 0
30 | 明知保育園 | 園舎 | 1F | 事務室 |  | 13 | 359 | A322D | 埋込ベースライト | 2 | FHF32 | 0 | W220 | 0 | 0 | 0 | 電池内蔵 | 36 | 1 | 2 | 336.024 | 156251.16 | [6 empty] | 0 | 0
30 | 明知保育園 | 園舎 | 1F | 事務室 | LED済 | - | - | K100 | LED器具 | 1 | LED | 0 | 0 | 0 | 0 | 0 | 0 | - | 6 | 6 | - | - | LED済/対象外 |  |  |  |  | - | 0 | 0
30 | 明知保育園 | 園舎 | 1F | 事務室 | LED済 | - | - | K100 | LED器具 | 1 | LED | 0 | 0 | 0 | 0 | 0 | 0 | - | 6 | 6 | - | - | LED済/対象外 |  |  |  |  | - | 0 | 0
30 | 明知保育園 | 屋外器具倉庫 | 1F | 器具庫 |  | 1 | 12 | Q322P | 笠付トラフ形ベースライト | 2 | FHF32 | 0 | 0 | 0 | 0 | 0 | 0 | 36 | 2 | 4 | 1.728 | 803.52 | [6 empty] | 0 | 0
30 | 明知保育園 | 屋外器具倉庫 | 1F | 便所 |  | 3 | 359 | C321 | 逆富士ベースライト | 1 | FHF32 | 0 | 0 | 0 | 0 | 0 | 0 | 36 | 2 | 2 | 77.544 | 36057.96 | [6 empty] | 0 | 0
30 | 明知保育園 | 屋外器具倉庫 | 1F | 便所 |  | 3 | 359 | M151 | ウォールライト | 1 | EFD15 | 0 | 0 | 0 | 0 | カバー | 0 | 12 | 1 | 1 | 12.924 | 6009.66 | [6 empty] | 0 | 0
30 | 明知保育園 | 園舎 | 2F | 交流コーナー |  | 13 | 359 | G322 | シーリングライト | 1 | FHC27+34 | 0 | 0 | 0 | 0 | ルーバー | 0 | 81 | 2 | 2 | 756.054 | 351565.11 | [6 empty] | 0 | 0
30 | 明知保育園 | 園舎 | 2F | 交流コーナー |  | 24 | 365 | Z1D | 埋込専用型非常灯 | 1 | JE13 | 0 | φ100 | 0 | 0 | 0 | 電池内蔵 | 2.7 | 1 | 1 | 23.652 | 10998.18 | [6 empty] | 0 | 0
30 | 明知保育園 | 園舎 | 2F | 廊下4 |  | 13 | 359 | A322 | 埋込ベースライト | 2 | FHF32 | 0 | W220 | 0 | 0 | ルーバー | 0 | 36 | 2 | 4 | 672.048 | 312502.32 | [6 empty] | 0 | 0
30 | 明知保育園 | 園舎 | 2F | 廊下4 |  | 13 | 359 | F233 | 埋込スクエア | 3 | FHP23 | 0 | □275 | 遮光１５度 | 0 | 0 | 0 | 26 | 8 | 24 | 2912.208 | 1354176.72 | [6 empty] | 0 | 0
30 | 明知保育園 | 園舎 | 2F | 廊下4 |  | 24 | 365 | Z1D | 埋込専用型非常灯 | 1 | JE13 | 0 | φ100 | 0 | 0 | 0 | 電池内蔵 | 2.7 | 3 | 3 | 70.956 | 32994.54 | [6 empty] | 0 | 0
30 | 明知保育園 | 園舎 | 2F | 廊下4 |  | 24 | 365 | YBL | B級BL形 誘導灯 | 1 | FL20 | 0 | 0 | 両面 | 0 | 0 | 0 | 28 | 1 | 1 | 245.28 | 114055.2 | [6 empty] | 0 | 0
30 | 明知保育園 | 園舎 | 2F | 幼児便所２ |  | 3 | 359 | B321 | 埋込ベースライト | 1 | FHF32 | 0 | W150 | 0 | 0 | 0 | 0 | 36 | 3 | 3 | 116.316 | 54086.94 | [6 empty] | 0 | 0
30 | 明知保育園 | 園舎 | 2F | カート室・ |  | 3 | 359 | C322 | 逆富士ベースライト | 2 | FHF32(高出力) | 0 | 0 | 0 | 0 | 0 | 0 | 48 | 1 | 2 | 103.392 | 48077.28 | [6 empty] | 0 | 0
30 | 明知保育園 | 園舎 | 2F | カート室・ |  | 24 | 365 | Z1D | 埋込専用型非常灯 | 1 | JE13 | 0 | φ100 | 0 | 0 | 0 | 電池内蔵 | 2.7 | 1 | 1 | 23.652 | 10998.18 | [6 empty] | 0 | 0
30 | 明知保育園 | 園舎 | 2F | 多目的トイレ |  | 3 | 359 | F233 | 埋込スクエア | 3 | FHP23 | 0 | □275 | 遮光１５度 | 0 | 0 | 0 | 26 | 2 | 6 | 168.012 | 78125.58 | [6 empty] | 0 | 0
30 | 明知保育園 | 園舎 | 2F | 倉庫４ |  | 1 | 12 | C322 | 逆富士ベースライト | 2 | FHF32(高出力) | 0 | 0 | 0 | 0 | 0 | 0 | 48 | 3 | 6 | 3.456 | 1607.04 | [6 empty] | 0 | 0
30 | 明知保育園 | 園舎 | 2F | 遊戯室 |  | 9 | 359 | B322 | 埋込ベースライト | 2 | FHF32(高出力) | 0 | W220 | 0 | 0 | 0 | 0 | 48 | 10 | 20 | 3101.76 | 1442318.4 | [6 empty] | 0 | 0
30 | 明知保育園 | 園舎 | 2F | 遊戯室 |  | 9 | 359 | H57 | ダウンライト | 1 | FHT57 | 0 | φ150 | 0 | 0 | 0 | 0 | 66 | 16 | 16 | 3411.936 | 1586550.24 | [6 empty] | 0 | 0
30 | 明知保育園 | 園舎 | 2F | 遊戯室 |  | 9 | 359 | H573 | ダウンライト | 1 | FHT57 | 0 | φ250 | 0 | 0 | 0 | 0 | 66 | 12 | 12 | 2558.952 | 1189912.68 | [6 empty] | 0 | 0
30 | 明知保育園 | 園舎 | 2F | 遊戯室 |  | 24 | 365 | Z3D | 埋込専用型非常灯 | 1 | JE30 | 0 | φ100 | 0 | 0 | 0 | 電池内蔵 | 3.8 | 2 | 2 | 66.576 | 30957.84 | [6 empty] | 0 | 0
30 | 明知保育園 | 園舎 | 2F | 遊戯室 |  | 24 | 365 | XBL | B級BL形 誘導灯 | 1 | FL20 | 0 | 0 | 避難口 | 0 | 0 | 0 | 28 | 2 | 2 | 490.56 | 228110.4 | [6 empty] | 0 | 0
30 | 明知保育園 | 園舎 | 2F | バルコニー |  | 4 | 359 | L42W | ダウンライト | 1 | FHT42 | 0 | φ150 | 防雨型 低誘虫照明器具 | 軒下用 | 0 | 0 | 48 | 3 | 3 | 206.784 | 96154.56 | [6 empty] | 0 | 0
30 | 明知保育園 | 園舎 | 2F | バルコニー |  | 24 | 365 | XbBL | B級BL形 誘導灯 | 1 | FL20 | 0 | 0 | 避難口 防雨型 | 0 | 0 | 0 | 28 | 1 | 1 | 245.28 | 114055.2 | [6 empty] | 0 | 0
30 | 明知保育園 | 園舎 | 2F | 廊下５ |  | 13 | 359 | F323 | 埋込スクエア | 3 | FHP32 | 0 | □450 | 遮光１５度 | 0 | 0 | 0 | 36 | 9 | 27 | 4536.324 | 2109390.66 | [6 empty] | 0 | 0
30 | 明知保育園 | 園舎 | 2F | 廊下５ |  | 24 | 365 | Z3D | 埋込専用型非常灯 | 1 | JE30 | 0 | φ100 | 0 | 0 | 0 | 電池内蔵 | 3.8 | 4 | 4 | 133.152 | 61915.68 | [6 empty] | 0 | 0
30 | 明知保育園 | 園舎 | 2F | 廊下５ |  | 24 | 365 | XaBL | B級BL形 誘導灯 | 1 | FL20 | 0 | 0 | 避難口 | 0 | 0 | 0 | 28 | 2 | 2 | 490.56 | 228110.4 | [6 empty] | 0 | 0
30 | 明知保育園 | 園舎 | 2F | 保育室３ |  | 13 | 359 | A322 | 埋込ベースライト | 2 | FHF32 | 0 | W220 | 0 | 0 | ルーバー | 0 | 36 | 8 | 16 | 2688.192 | 1250009.28 | [6 empty] | 0 | 0
30 | 明知保育園 | 園舎 | 2F | 保育室３ |  | 24 | 365 | Z1D | 埋込専用型非常灯 | 1 | JE13 | 0 | φ100 | 0 | 0 | 0 | 電池内蔵 | 2.7 | 2 | 2 | 47.304 | 21996.36 | [6 empty] | 0 | 0
30 | 明知保育園 | 園舎 | 2F | 幼児便所３ |  | 3 | 359 | B321 | 埋込ベースライト | 1 | FHF32 | 0 | W150 | 0 | 0 | 0 | 0 | 36 | 3 | 3 | 116.316 | 54086.94 | [6 empty] | 0 | 0
30 | 明知保育園 | 園舎 | 2F | 保育室２ |  | 13 | 359 | A322 | 埋込ベースライト | 2 | FHF32 | 0 | W220 | 0 | 0 | ルーバー | 0 | 36 | 8 | 16 | 2688.192 | 1250009.28 | [6 empty] | 0 | 0
30 | 明知保育園 | 園舎 | 2F | 保育室２ |  | 24 | 365 | Z1D | 埋込専用型非常灯 | 1 | JE13 | 0 | φ100 | 0 | 0 | 0 | 電池内蔵 | 2.7 | 2 | 2 | 47.304 | 21996.36 | [6 empty] | 0 | 0
30 | 明知保育園 | 園舎 | 2F | 保育室１ |  | 13 | 359 | A322 | 埋込ベースライト | 2 | FHF32 | 0 | W220 | 0 | 0 | ルーバー | 0 | 36 | 8 | 16 | 2688.192 | 1250009.28 | [6 empty] | 0 | 0
30 | 明知保育園 | 園舎 | 2F | 保育室１ |  | 24 | 365 | Z1D | 埋込専用型非常灯 | 1 | JE13 | 0 | φ100 | 0 | 0 | 0 | 電池内蔵 | 2.7 | 2 | 2 | 47.304 | 21996.36 | [6 empty] | 0 | 0
30 | 明知保育園 | 園舎 | 1-2F | 階段A |  | 13 | 359 | H573 | ダウンライト | 1 | FHT57 | 0 | φ250 | 0 | 0 | 0 | 0 | 66 | 6 | 6 | 1848.132 | 859381.38 | [6 empty] | 0 | 0
30 | 明知保育園 | 園舎 | 1-2F | 階段A |  | 24 | 365 | Z3D | 埋込専用型非常灯 | 1 | JE30 | 0 | φ100 | 0 | 0 | 0 | 電池内蔵 | 3.8 | 1 | 1 | 33.288 | 15478.92 | [6 empty] | 0 | 0
30 | 明知保育園 | 園舎 | 1-2F | 階段B |  | 13 | 359 | B322 | 埋込ベースライト | 2 | FHF32(高出力) | 0 | W220 | 0 | 0 | 0 | 0 | 48 | 2 | 4 | 896.064 | 416669.76 | [6 empty] | 0 | 0
30 | 明知保育園 | 園舎 | 1-2F | 階段B |  | 24 | 365 | Z3D | 埋込専用型非常灯 | 1 | JE30 | 0 | φ100 | 0 | 0 | 0 | 電池内蔵 | 3.8 | 1 | 1 | 33.288 | 15478.92 | [6 empty] | 0 | 0
30 | 明知保育園 | 園舎 | - | 外構 |  | 4 | 359 | N131W | ウォールライト | 1 | FPL13 | 0 | 0 | 防雨型 | 0 | 0 | 0 | 18 | 3 | 3 | 77.544 | 36057.96 | [6 empty] | 0 | 0
30 | 明知保育園 | 園舎 | - | 外構 |  | 12 | 365 | R50W | 街路灯 | 1 | 無電極ﾗﾝﾌﾟ50 | 0 | 0 | 防雨型 | 0 | 0 | 0 | 57 | 3 | 3 | 748.98 | 348275.7 | [6 empty] | 0 | 0
30 | 明知保育園 | 倉庫・便所 | - | 倉庫・便所 |  | 3 | 359 | Z | 逆富士ベースライト | 2 | FLR40 | 0 | 0 | 0 | 0 | 0 | 0 | 47 | 2 | 4 | 202.476 | 94151.34 | [6 empty] | 0 | 0
30 | 明知保育園 | 倉庫・便所 | - | 倉庫・便所 |  | 3 | 359 | Z1 | 逆富士ベースライト | 2 | FLR40 | 0 | 0 | 0 | 0 | 0 | 0 | 47 | 2 | 4 | 202.476 | 94151.34 | [6 empty] | 0 | 0
30 | 明知保育園 | 倉庫・便所 | - | 倉庫・便所 |  | 3 | 359 | Z2 | ミラー灯 | 1 | FL20 | 0 | 0 | 0 | 0 | 0 | 0 | 28 | 2 | 2 | 60.312 | 28045.08 | [6 empty] | 0 | 0
30 | 明知保育園 | よつば | - | よつば |  | 3 | 359 | Z3 | 逆富士ベースライト | 2 | FLR40 | 0 | 0 | 0 | 0 | 0 | 0 | 47 | 6 | 12 | 607.428 | 282454.02 | [6 empty] | 0 | 0
30 | 明知保育園 | [6 empty] | - |  | 0 | 0 | 0 | 0 | 0 | 0 | 0 | 0 | 0 |  | - | - | - | [6 empty] | 0 | 0
30 | 明知保育園 | [6 empty] | - |  | 0 | 0 | 0 | 0 | 0 | 0 | 0 | 0 | 0 |  | - | - | - | [6 empty] | 0 | 0
30 | 明知保育園 | [6 empty] | - |  | 0 | 0 | 0 | 0 | 0 | 0 | 0 | 0 | 0 |  | - | - | - | [6 empty] | 0 | 0
30 | 明知保育園 | [19 empty] | 【既存想定】 消費電力量 | 【既存想定】 既設電気代支出金額 | [6 empty] | 【LED】 消費電力量(kWh) | 【LED】 改修後電気代支出金額（円）
30 | 明知保育園 | [19 empty] | kWh/年 | 15 | [6 empty] | kWh/年 | 15
30 | 明知保育園 | [19 empty] | 61797.636 | 28735900.74 | [6 empty] | 0 | 0
30 | 明知保育園 | [20 empty] | (指定金額）
30 | 明知保育園 | [20 empty] | 【既存想定】 消耗品代 | [6 empty] | CO2削減効果（想定）
30 | 明知保育園 | [20 empty] | 15 | [6 empty] | 1年間
30 | 明知保育園 | [20 empty] | 2241738.1368 | [6 empty] | 25.3988
30 | 明知保育園 | [20 empty] | (指定金額）
30 | 明知保育園
30 | 明知保育園
30 | 明知保育園
30 | 明知保育園
30 | 明知保育園
30 | 明知保育園
30 | 明知保育園
31 | 三好上児童館 | 施設名：三好上児童館
31 | 三好上児童館
31 | 三好上児童館 | リース期間 |  | 10
31 | 三好上児童館 | 試算期間 |  | 15
31 | 三好上児童館 | 従量電気代単価 |  | 31 | [18 empty] | 提案ＬＥＤ照明の仕様を追記すること
31 | 三好上児童館 | CO2排出係数 |  | 0.411
31 | 三好上児童館 | [6 empty] | 既存照明 情報 | [14 empty] | 選定LED照明
31 | 三好上児童館 | 建物名 | 階数 | 部屋名 | 備考 | 点灯時間 | 稼働日数 | 器具記号 | 器具種類 | 灯数 | ランプ種別 | 口金 | 器具寸法 | 器具仕様詳細① | 器具仕様詳細② | 器具仕様詳細③ | 非常灯 | 消費電力 | 器具台数 | ランプ本数 | 【既存想定】 消費電力量 | 【既存想定】 既設電気代支出金額 | 製品仕様 | 型番 | メーカー | 定格光束 | 消費電力 | 数量 | 【LED】 消費電力量(kWh) | 【LED】 改修後電気代支出金額（円）
31 | 三好上児童館 |  |  |  |  | /日 | /年 | [10 empty] | W/本 | 台 | 本 | kWh/年 | 15 |  |  |  | lm/台・本 | W/台・本 | 台・本 | kWh/年 | 15
31 | 三好上児童館 |  | 1F | 遊戯室 |  | 9 | 293 | A | 埋込ベースライト | 3 | FLR40 | 0 | W300 | 0 | 直列 | パネル 乳白アクリル | 0 | 47 | 8 | 24 | 2974.536 | 1383159.24 | [6 empty] | 0 | 0
31 | 三好上児童館 |  | 1F | 事務室 |  | 9 | 293 | A42 | 埋込ベースライト | 2 | FLR40 | 0 | W300 | 0 | 0 | 0 | 0 | 47 | 6 | 12 | 1487.268 | 691579.62 | [6 empty] | 0 | 0
31 | 三好上児童館 |  | 1F | 図書室 |  | 3 | 293 | A42 | 埋込ベースライト | 2 | FLR40 | 0 | W300 | 0 | 0 | 0 | 0 | 47 | 6 | 12 | 495.756 | 230526.54 | [6 empty] | 0 | 0
31 | 三好上児童館 |  | 1F | 工作室 |  | 3 | 293 | A42 | 埋込ベースライト | 2 | FLR40 | 0 | W300 | 0 | 0 | 0 | 0 | 47 | 8 | 16 | 661.008 | 307368.72 | [6 empty] | 0 | 0
31 | 三好上児童館 |  | 1F | 物入A |  | 1 | 12 | B21 | 埋込ベースライト | 1 | FL20 | 0 | W150 | 0 | 0 | 下面パネル 白色 | 0 | 28 | 1 | 1 | 0.336 | 156.24 | [6 empty] | 0 | 0
31 | 三好上児童館 |  | 1F | 玄関B |  | 9 | 293 | B41 | 埋込ベースライト | 1 | FLR40 | 0 | W150 | 0 | 0 | 下面パネル 白色 | 0 | 47 | 1 | 1 | 123.939 | 57631.635 | [6 empty] | 0 | 0
31 | 三好上児童館 |  | 1F | 廊下 |  | 9 | 293 | C282 | 埋込スクエア | 2 | FPL28 | 0 | □275 | 遮光１５度 | 0 | 鏡面 ﾊﾞｯﾌﾙ | 0 | 28 | 4 | 8 | 590.688 | 274669.92 | [6 empty] | 0 | 0
31 | 三好上児童館 |  | 1F | 玄関B |  | 9 | 293 | C553 | 埋込スクエア | 2 | FPL55 | 0 | □600 | 遮光１５度 | 0 | 鏡面 ﾊﾞｯﾌﾙ | 0 | 60 | 1 | 2 | 316.44 | 147144.6 | [6 empty] | 0 | 0
31 | 三好上児童館 |  | 1F | 玄関A |  | 9 | 293 | C553 | 埋込スクエア | 2 | FPL55 | 0 | □600 | 遮光１５度 | 0 | 鏡面 ﾊﾞｯﾌﾙ | 0 | 60 | 1 | 2 | 316.44 | 147144.6 | [6 empty] | 0 | 0
31 | 三好上児童館 |  | 1F | 倉庫A |  | 1 | 12 | D | 逆富士ベースライト | 1 | FL20 | 0 | 0 | 0 | 0 | 0 | 0 | 28 | 1 | 1 | 0.336 | 156.24 | [6 empty] | 0 | 0
31 | 三好上児童館 |  | 1F | 倉庫 |  | 1 | 12 | D’ | 逆富士ベースライト | 1 | FLR40 | 0 | 0 | 0 | 0 | 0 | 0 | 47 | 2 | 2 | 1.128 | 524.52 | [6 empty] | 0 | 0
31 | 三好上児童館 |  | 1F | ﾎﾟｰﾁB |  | 4 | 293 | D432 | 埋込スクエア | 1 | FCL32+40 | 0 | □450 | 虫の入りにくい構造 | 0 | 0 | 0 | 80 | 1 | 1 | 93.76 | 43598.4 | [6 empty] | 0 | 0
31 | 三好上児童館 |  | 1F | ﾎﾟｰﾁA |  | 4 | 293 | D432 | 埋込スクエア | 1 | FCL32+40 | 0 | □450 | 虫の入りにくい構造 | 0 | 0 | 0 | 80 | 1 | 1 | 93.76 | 43598.4 | [6 empty] | 0 | 0
31 | 三好上児童館 |  | 1F | 物入A |  | 1 | 12 | E21 | ウォールライト | 1 | FL20 | 0 | 0 | 0 | 0 | 0 | 0 | 28 | 1 | 1 | 0.336 | 156.24 | [6 empty] | 0 | 0
31 | 三好上児童館 |  | 1F | 応接室１ |  | 3 | 293 | F432 | ペンダントライト | 1 | FCL32+40 | 0 | 0 | PS付 | 引っ掛け | 0 | 0 | 80 | 1 | 1 | 70.32 | 32698.8 | [6 empty] | 0 | 0
31 | 三好上児童館 |  | 1F | 応接室２ |  | 3 | 293 | F432 | ペンダントライト | 1 | FCL32+40 | 0 | 0 | PS付 | 引っ掛け | 0 | 0 | 80 | 1 | 1 | 70.32 | 32698.8 | [6 empty] | 0 | 0
31 | 三好上児童館 |  | 1F | 遊戯室 |  | 9 | 293 | G | 埋込ベースライト | 3 | FLR40 | 0 | W300 | 0 | 直列 高力率 | パネル 乳白アクリル | 0 | 47 | 32 | 96 | 11898.144 | 5532636.96 | [6 empty] | 0 | 0
31 | 三好上児童館 |  | 1F | 身障トイレ |  | 3 | 293 | G22 | 逆富士ベースライト | 2 | FL20 | 0 | 0 | 0 | 0 | 0 | 0 | 28 | 1 | 2 | 49.224 | 22889.16 | [6 empty] | 0 | 0
31 | 三好上児童館 |  | 1F | 湯沸室 |  | 1 | 293 | G41 | 逆富士ベースライト | 1 | FLR40 | 0 | 0 | 0 | 0 | 0 | 0 | 47 | 2 | 2 | 27.542 | 12807.03 | [6 empty] | 0 | 0
31 | 三好上児童館 |  | 1F | 男子便所 |  | 3 | 293 | G41 | 逆富士ベースライト | 1 | FLR40 | 0 | 0 | 0 | 0 | 0 | 0 | 47 | 2 | 2 | 82.626 | 38421.09 | [6 empty] | 0 | 0
31 | 三好上児童館 |  | 1F | 女子便所 |  | 3 | 293 | G41 | 逆富士ベースライト | 1 | FLR40 | 0 | 0 | 0 | 0 | 0 | 0 | 47 | 2 | 2 | 82.626 | 38421.09 | [6 empty] | 0 | 0
31 | 三好上児童館 |  | 1F | 湯沸室 |  | 1 | 293 | H21 | 流し元灯 | 1 | FL20 | 0 | 0 | PS付 | 0 | 0 | 0 | 28 | 1 | 1 | 8.204 | 3814.86 | [6 empty] | 0 | 0
31 | 三好上児童館 |  | 1F | 男子便所 |  | 3 | 293 | I13 | ダウンライト | 1 | FDL13 | 0 | φ150 | 0 | 0 | 0 | 0 | 18 | 2 | 2 | 31.644 | 14714.46 | [6 empty] | 0 | 0
31 | 三好上児童館 |  | 1F | 女子便所 |  | 3 | 293 | I13 | ダウンライト | 1 | FDL13 | 0 | φ150 | 0 | 0 | 0 | 0 | 18 | 3 | 3 | 47.466 | 22071.69 | [6 empty] | 0 | 0
31 | 三好上児童館 |  | 1F | 男子便所 |  | 3 | 293 | J21 | ミラー灯 | 1 | FL20 | 0 | 0 | 0 | 0 | 0 | 0 | 28 | 1 | 1 | 24.612 | 11444.58 | [6 empty] | 0 | 0
31 | 三好上児童館 |  | 1F | 女子便所 |  | 3 | 293 | J21 | ミラー灯 | 1 | FL20 | 0 | 0 | 0 | 0 | 0 | 0 | 28 | 1 | 1 | 24.612 | 11444.58 | [6 empty] | 0 | 0
31 | 三好上児童館 |  | 1F | 玄関B |  | 24 | 365 | M13D | 埋込専用型非常灯 | 1 | JE13 | 0 | φ100 | 0 | 0 | 0 | 電池内蔵 | 2.7 | 1 | 1 | 23.652 | 10998.18 | [6 empty] | 0 | 0
31 | 三好上児童館 |  | 1F | 玄関A |  | 24 | 365 | M13D | 埋込専用型非常灯 | 1 | JE13 | 0 | φ100 | 0 | 0 | 0 | 電池内蔵 | 2.7 | 1 | 1 | 23.652 | 10998.18 | [6 empty] | 0 | 0
31 | 三好上児童館 |  | 1F | 廊下 |  | 24 | 365 | M13D | 埋込専用型非常灯 | 1 | JE13 | 0 | φ100 | 0 | 0 | 0 | 電池内蔵 | 2.7 | 2 | 2 | 47.304 | 21996.36 | [6 empty] | 0 | 0
31 | 三好上児童館 |  | 1F | 廊下 |  | 9 | 293 | N18 | ダウンライト | 1 | FDL18 | 0 | □150 | 0 | 0 | 角型 | 0 | 26 | 4 | 4 | 274.248 | 127525.32 | [6 empty] | 0 | 0
31 | 三好上児童館 |  | 1F | 遊戯室 |  | 24 | 365 | T | B級BL形 誘導灯 | 1 | FL20 | 0 | 0 | 非常口 | 0 | 0 | 0 | 28 | 1 | 1 | 245.28 | 114055.2 | [6 empty] | 0 | 0
31 | 三好上児童館 |  | 1F | 玄関B |  | 24 | 365 | Xb21 | B級BL形 誘導灯 | 1 | FL20 | 0 | 0 | 避難口 | 吊下げ | 0 | 0 | 28 | 1 | 1 | 245.28 | 114055.2 | [6 empty] | 0 | 0
31 | 三好上児童館 |  | 1F | 玄関A |  | 24 | 365 | Xb21 | B級BL形 誘導灯 | 1 | FL20 | 0 | 0 | 避難口 | 吊下げ | 0 | 0 | 28 | 1 | 1 | 245.28 | 114055.2 | [6 empty] | 0 | 0
31 | 三好上児童館 |  | 1F | 廊下 |  | 24 | 365 | Y11 | C級 誘導灯 | 1 | FL10 | 0 | 0 | 避難口 | 0 | 0 | 0 | 13 | 2 | 2 | 227.76 | 105908.4 | [6 empty] | 0 | 0
31 | 三好上児童館 |  | 2F | 調理室 |  | 3 | 293 | C | 流し元灯 | 1 | FL15 | 0 | 0 | PS付 | 0 | 0 | 0 | 18 | 1 | 1 | 15.822 | 7357.23 | [6 empty] | 0 | 0
31 | 三好上児童館 |  | 2F | 倉庫 |  | 1 | 12 | D | 逆富士ベースライト | 1 | FL20 | 0 | 0 | 0 | 0 | 0 | 0 | 28 | 1 | 1 | 0.336 | 156.24 | [6 empty] | 0 | 0
31 | 三好上児童館 |  | 2F | 調理室 |  | 3 | 293 | E | 逆富士ベースライト | 2 | FLR40 | 0 | 0 | 0 | 0 | 0 | 0 | 47 | 7 | 14 | 578.382 | 268947.63 | [6 empty] | 0 | 0
31 | 三好上児童館 |  | 2F | 調理室 |  | 3 | 293 | E’ | 逆富士ベースライト | 2 | FLR40 | 0 | 0 | 0 | 0 | 0 | 電池内蔵 | 47 | 1 | 2 | 82.626 | 38421.09 | [6 empty] | 0 | 0
31 | 三好上児童館 |  | 2F | 調理室 |  | 3 | 293 | E° | 逆富士ベースライト | 2 | FLR40 | 0 | 0 | 0 | 0 | 0 | 0 | 47 | 1 | 2 | 82.626 | 38421.09 | [6 empty] | 0 | 0
31 | 三好上児童館 |  | 2F | 調理室 |  | 3 | 293 | F | ウォールライト | 1 | FL30 | 0 | 0 | 0 | 0 | 0 | 0 | 30 | 1 | 1 | 26.37 | 12262.05 | [6 empty] | 0 | 0
31 | 三好上児童館 |  | 2F | 廊下 |  | 9 | 293 | K | ダウンライト | 1 | IL60 | 0 | φ150 | 0 | 0 | パネル乳白ｱｸﾘル | 0 | 54 | 2 | 2 | 284.796 | 132430.14 | [6 empty] | 0 | 0
31 | 三好上児童館 |  | 2F | 廊下 |  | 24 | 365 | K’ | 埋込専用型非常灯 | 1 | 非常灯用40 | 0 | φ200 | 0 | 0 | 0 | 電池内蔵 | 3 | 1 | 1 | 26.28 | 12220.2 | [6 empty] | 0 | 0
31 | 三好上児童館 |  | 2F | 和室１ |  | 3 | 293 | L321 | トラフ形ベースライト | 1 | FHF32 | 0 | 0 | 0 | 0 | 0 | 0 | 36 | 30 | 30 | 949.32 | 441433.8 | [6 empty] | 0 | 0
31 | 三好上児童館 |  | 2F | 和室２ |  | 3 | 293 | L321 | トラフ形ベースライト | 1 | FHF32 | 0 | 0 | 0 | 0 | 0 | 0 | 36 | 15 | 15 | 474.66 | 220716.9 | [6 empty] | 0 | 0
31 | 三好上児童館 |  | 2F | 和室１ |  | 24 | 365 | M13D | 埋込専用型非常灯 | 1 | JE13 | 0 | φ100 | 0 | 0 | 0 | 電池内蔵 | 2.7 | 1 | 1 | 23.652 | 10998.18 | [6 empty] | 0 | 0
31 | 三好上児童館 |  | 2F | 和室２ |  | 24 | 365 | M13D | 埋込専用型非常灯 | 1 | JE13 | 0 | φ100 | 0 | 0 | 0 | 電池内蔵 | 2.7 | 1 | 1 | 23.652 | 10998.18 | [6 empty] | 0 | 0
31 | 三好上児童館 |  | 2F | WC |  | 3 | 293 | P’ | コップ形シーリングライト | 1 | IL60 | 0 | 0 | 防湿型 | 0 | 0 | 0 | 54 | 1 | 1 | 47.466 | 22071.69 | [6 empty] | 0 | 0
31 | 三好上児童館 |  | 2F | 廊下 |  | 24 | 365 | T | B級BL形 誘導灯 | 1 | FL20 | 0 | 0 | 非常口 | 0 | 0 | 0 | 28 | 1 | 1 | 245.28 | 114055.2 | [6 empty] | 0 | 0
31 | 三好上児童館 | 外構 | 1F | 建築時 庇 調理室辺り |  | 4 | 293 | J | ダウンライト | 1 | IL40 | 0 | □150 | 防雨型 | 0 | 0 | 0 | 36 | 10 | 10 | 421.92 | 196192.8 | [6 empty] | 0 | 0
31 | 三好上児童館 | 外構 | 1F | 建築時 庇 遊戯室辺り |  | 4 | 293 | J | ダウンライト | 1 | IL40 | 0 | □150 | 防雨型 | 0 | 0 | 0 | 36 | 13 | 13 | 548.496 | 255050.64 | [6 empty] | 0 | 0
31 | 三好上児童館 | 外構 | 1F | 街路灯 |  | 12 | 365 | Q | 街路灯 | 1 | HF300 | 0 | 0 | 防雨型 | 0 | グローブ 硬質ガラス | 0 | 330 | 1 | 1 | 1445.4 | 672111 | [6 empty] | 0 | 0
31 | 三好上児童館 | 階段 | 1-2F | 階段 |  | 9 | 293 | I | 埋込スクエア | 1 | FCL30+40 | 0 | φ450 | 0 | 0 | パネル 乳白アクリル | 0 | 75 | 1 | 1 | 197.775 | 91965.375 | [6 empty] | 0 | 0
31 | 三好上児童館 | 階段 | 1-2F | 階段 |  | 9 | 293 | Z2.7 | 階段通路誘導灯 | 1 | FDL27 | 0 | 0 | 0 | 0 | 0 | 電池内蔵 | 34 | 1 | 1 | 89.658 | 41690.97 | [6 empty] | 0 | 0
31 | 三好上児童館 | [6 empty] | - |  | 0 | 0 | 0 | 0 | 0 | 0 | 0 | 0 | 0 |  | - | - | - | [6 empty] | 0 | 0
31 | 三好上児童館 | [6 empty] | - |  | 0 | 0 | 0 | 0 | 0 | 0 | 0 | 0 | 0 |  | - | - | - | [6 empty] | 0 | 0
31 | 三好上児童館 | [6 empty] | - |  | 0 | 0 | 0 | 0 | 0 | 0 | 0 | 0 | 0 |  | - | - | - | [6 empty] | 0 | 0
31 | 三好上児童館 | [19 empty] | 【既存想定】 消費電力量 | 【既存想定】 既設電気代支出金額 | [6 empty] | 【LED】 消費電力量(kWh) | 【LED】 改修後電気代支出金額（円）
31 | 三好上児童館 | [19 empty] | kWh/年 | 15 | [6 empty] | kWh/年 | 15
31 | 三好上児童館 | [19 empty] | 26470.044 | 12308570.46 | [6 empty] | 0 | 0
31 | 三好上児童館 | [20 empty] | (指定金額）
31 | 三好上児童館 | [20 empty] | 【既存想定】 消耗品代 | [6 empty] | CO2削減効果（想定）
31 | 三好上児童館 | [20 empty] | 15 | [6 empty] | 1年間
31 | 三好上児童館 | [20 empty] | 531425.9066 | [6 empty] | 10.8792
31 | 三好上児童館 | [20 empty] | (指定金額）
31 | 三好上児童館
31 | 三好上児童館
31 | 三好上児童館
31 | 三好上児童館
31 | 三好上児童館
31 | 三好上児童館
31 | 三好上児童館
32 | 三好下児童館 | 施設名：三好下児童館
32 | 三好下児童館
32 | 三好下児童館 | リース期間 |  | 10
32 | 三好下児童館 | 試算期間 |  | 15
32 | 三好下児童館 | 従量電気代単価 |  | 31 | [18 empty] | 提案ＬＥＤ照明の仕様を追記すること
32 | 三好下児童館 | CO2排出係数 |  | 0.411
32 | 三好下児童館 | [6 empty] | 既存照明 情報 | [14 empty] | 選定LED照明
32 | 三好下児童館 | 建物名 | 階数 | 部屋名 | 備考 | 点灯時間 | 稼働日数 | 器具記号 | 器具種類 | 灯数 | ランプ種別 | 口金 | 器具寸法 | 器具仕様詳細① | 器具仕様詳細② | 器具仕様詳細③ | 非常灯 | 消費電力 | 器具台数 | ランプ本数 | 【既存想定】 消費電力量 | 【既存想定】 既設電気代支出金額 | 製品仕様 | 型番 | メーカー | 定格光束 | 消費電力 | 数量 | 【LED】 消費電力量(kWh) | 【LED】 改修後電気代支出金額（円）
32 | 三好下児童館 |  |  |  |  | /日 | /年 | [10 empty] | W/本 | 台 | 本 | kWh/年 | 15 |  |  |  | lm/台・本 | W/台・本 | 台・本 | kWh/年 | 15
32 | 三好下児童館 | 本館 | 1F | 遊戯室 |  | 9 | 293 | I | 逆富士ベースライト | 2 | FHF32 | 0 | 0 | ガード付 | 0 | 0 | 0 | 36 | 12 | 24 | 2278.368 | 1059441.12 | [6 empty] | 0 | 0
32 | 三好下児童館 | 本館 | 1F | 玄関 |  | 9 | 293 | C | 埋込スクエア | 3 | FHP45 | 0 | □600 | 0 | 0 | 0 | 0 | 48 | 1 | 3 | 379.728 | 176573.52 | [6 empty] | 0 | 0
32 | 三好下児童館 | 本館 | 1F | 玄関 |  | 9 | 293 | F | ブラケット灯 | 2 | IL60 | 0 | 0 | 防水・防雨 | 0 | 0 | 0 | 54 | 1 | 2 | 284.796 | 132430.14 | [6 empty] | 0 | 0
32 | 三好下児童館 | 本館 | 1F | 玄関 |  | 24 | 365 | G | C級 誘導灯 | 1 | FL10 | 0 | 0 | 避難口 | 天直付 | 片面 | 0 | 13 | 1 | 1 | 113.88 | 52954.2 | [6 empty] | 0 | 0
32 | 三好下児童館 | 本館 | 1F | 事務室 |  | 9 | 293 | C | 埋込スクエア | 3 | FHP45 | 0 | □600 | 0 | 0 | 0 | 0 | 48 | 1 | 3 | 379.728 | 176573.52 | [6 empty] | 0 | 0
32 | 三好下児童館 | 本館 | 1F | 和室1 |  | 3 | 293 | D | シャンデリア | 4 | FCL30 | 0 | 0 | 0 | 0 | 0 | 0 | 34 | 1 | 4 | 119.544 | 55587.96 | [6 empty] | 0 | 0
32 | 三好下児童館 | 本館 | 1F | 和室2 |  | 3 | 293 | D | シャンデリア | 4 | FCL30 | 0 | 0 | 0 | 0 | 0 | 0 | 34 | 1 | 4 | 119.544 | 55587.96 | [6 empty] | 0 | 0
32 | 三好下児童館 | 本館 | 1F | ホール |  | 9 | 293 | C | 埋込スクエア | 3 | FHP45 | 0 | □600 | 0 | 0 | 0 | 0 | 48 | 1 | 3 | 379.728 | 176573.52 | [6 empty] | 0 | 0
32 | 三好下児童館 | 本館 | 1F | ホール |  | 9 | 293 | E | ブラケット灯 | 2 | IL60 | 0 | 0 | 0 | 0 | 0 | 0 | 54 | 1 | 2 | 284.796 | 132430.14 | [6 empty] | 0 | 0
32 | 三好下児童館 | 本館 | 1F | ホール |  | 24 | 365 | H | C級 誘導灯 | 1 | FL10 | 0 | 0 | 通路 | 天直付 | 片面 | 0 | 13 | 1 | 1 | 113.88 | 52954.2 | [6 empty] | 0 | 0
32 | 三好下児童館 | 本館 | 1F | 手洗所 |  | 3 | 293 | B | 逆富士ベースライト | 1 | FHF32 | 0 | 0 | 0 | 0 | 0 | 0 | 36 | 1 | 1 | 31.644 | 14714.46 | [6 empty] | 0 | 0
32 | 三好下児童館 | 本館 | 1F | 男子便所 |  | 3 | 293 | B | 逆富士ベースライト | 1 | FHF32 | 0 | 0 | 0 | 0 | 0 | 0 | 36 | 1 | 1 | 31.644 | 14714.46 | [6 empty] | 0 | 0
32 | 三好下児童館 | 本館 | 1F | 女子便所 |  | 3 | 293 | B | 逆富士ベースライト | 1 | FHF32 | 0 | 0 | 0 | 0 | 0 | 0 | 36 | 1 | 1 | 31.644 | 14714.46 | [6 empty] | 0 | 0
32 | 三好下児童館 | 本館 | 1F | 湯沸室 |  | 1 | 293 | B | 逆富士ベースライト | 1 | FHF32 | 0 | 0 | 0 | 0 | 0 | 0 | 36 | 1 | 1 | 10.548 | 4904.82 | [6 empty] | 0 | 0
32 | 三好下児童館 | 本館 | 1F | 図書室 |  | 3 | 293 | A | 逆富士ベースライト | 2 | FHF32 | 0 | 0 | 連結用 | 0 | 0 | 0 | 36 | 5 | 10 | 316.44 | 147144.6 | [6 empty] | 0 | 0
32 | 三好下児童館 | [6 empty] | - |  | 0 | 0 | 0 | 0 | 0 | 0 | 0 | 0 | 0 |  | - | - | - | [6 empty] | 0 | 0
32 | 三好下児童館 | [6 empty] | - |  | 0 | 0 | 0 | 0 | 0 | 0 | 0 | 0 | 0 |  | - | - | - | [6 empty] | 0 | 0
32 | 三好下児童館 | [6 empty] | - |  | 0 | 0 | 0 | 0 | 0 | 0 | 0 | 0 | 0 |  | - | - | - | [6 empty] | 0 | 0
32 | 三好下児童館 | [19 empty] | 【既存想定】 消費電力量 | 【既存想定】 既設電気代支出金額 | [6 empty] | 【LED】 消費電力量(kWh) | 【LED】 改修後電気代支出金額（円）
32 | 三好下児童館 | [19 empty] | kWh/年 | 15 | [6 empty] | kWh/年 | 15
32 | 三好下児童館 | [19 empty] | 4875.912 | 2267299.08 | [6 empty] | 0 | 0
32 | 三好下児童館 | [20 empty] | (指定金額）
32 | 三好下児童館 | [20 empty] | 【既存想定】 消耗品代 | [6 empty] | CO2削減効果（想定）
32 | 三好下児童館 | [20 empty] | 15 | [6 empty] | 1年間
32 | 三好下児童館 | [20 empty] | 200037.375 | [6 empty] | 2.004
32 | 三好下児童館 | [20 empty] | (指定金額）
32 | 三好下児童館
32 | 三好下児童館
32 | 三好下児童館
32 | 三好下児童館
32 | 三好下児童館
32 | 三好下児童館
32 | 三好下児童館
33 | 福田児童館 | 施設名：福田児童館
33 | 福田児童館
33 | 福田児童館 | リース期間 |  | 10
33 | 福田児童館 | 試算期間 |  | 15
33 | 福田児童館 | 従量電気代単価 |  | 31 | [18 empty] | 提案ＬＥＤ照明の仕様を追記すること
33 | 福田児童館 | CO2排出係数 |  | 0.411
33 | 福田児童館 | [6 empty] | 既存照明 情報 | [14 empty] | 選定LED照明
33 | 福田児童館 | 建物名 | 階数 | 部屋名 | 備考 | 点灯時間 | 稼働日数 | 器具記号 | 器具種類 | 灯数 | ランプ種別 | 口金 | 器具寸法 | 器具仕様詳細① | 器具仕様詳細② | 器具仕様詳細③ | 非常灯 | 消費電力 | 器具台数 | ランプ本数 | 【既存想定】 消費電力量 | 【既存想定】 既設電気代支出金額 | 製品仕様 | 型番 | メーカー | 定格光束 | 消費電力 | 数量 | 【LED】 消費電力量(kWh) | 【LED】 改修後電気代支出金額（円）
33 | 福田児童館 |  |  |  |  | /日 | /年 | [10 empty] | W/本 | 台 | 本 | kWh/年 | 15 |  |  |  | lm/台・本 | W/台・本 | 台・本 | kWh/年 | 15
33 | 福田児童館 | 本館 | 1F | 事務室 |  | 9 | 293 | A | 逆富士ベースライト | 2 | FL40 | 0 | 0 | 0 | 0 | 0 | 0 | 47 | 4 | 8 | 991.512 | 461053.08 | [6 empty] | 0 | 0
33 | 福田児童館 | 本館 | 1F | 応接室 |  | 3 | 293 | A | 逆富士ベースライト | 2 | FL40 | 0 | 0 | 0 | 0 | 0 | 0 | 47 | 4 | 8 | 330.504 | 153684.36 | [6 empty] | 0 | 0
33 | 福田児童館 | 本館 | 1F | 休憩室 |  | 3 | 293 | Ｈ | シーリングライト | 1 | FCL30+32 | 0 | 0 | 0 | 0 | 0 | 0 | 69 | 1 | 1 | 60.651 | 28202.715 | [6 empty] | 0 | 0
33 | 福田児童館 | 本館 | 1F | 給湯室 |  | 1 | 293 | Ｃ | 逆富士ベースライト | 1 | FL20 | 0 | 0 | 0 | 0 | 0 | 0 | 28 | 2 | 2 | 16.408 | 7629.72 | [6 empty] | 0 | 0
33 | 福田児童館 | 本館 | 1F | 図書室 |  | 3 | 293 | A | 逆富士ベースライト | 2 | FL40 | 0 | 0 | 0 | 0 | 0 | 0 | 47 | 4 | 8 | 330.504 | 153684.36 | [6 empty] | 0 | 0
33 | 福田児童館 | 本館 | 1F | トイレ |  | 3 | 293 | Ｃ | 逆富士ベースライト | 1 | FL20 | 0 | 0 | 0 | 0 | 0 | 0 | 28 | 2 | 2 | 49.224 | 22889.16 | [6 empty] | 0 | 0
33 | 福田児童館 | 本館 | 1F | 玄関 |  | 9 | 293 | F | ウォールライト | 1 | FL20 | 0 | 0 | 防湿・防雨形 | 0 | 0 | 0 | 28 | 2 | 2 | 147.672 | 68667.48 | [6 empty] | 0 | 0
33 | 福田児童館 | 本館 | 1F | 玄関 |  | 9 | 293 | D | シーリングライト | 1 | FCL30 | 0 | 0 | 0 | 0 | 0 | 0 | 34 | 1 | 1 | 89.658 | 41690.97 | [6 empty] | 0 | 0
33 | 福田児童館 | 本館 | 1F | 廊下 |  | 9 | 293 | C | 逆富士ベースライト | 1 | FL20 | 0 | 0 | 0 | 0 | 0 | 0 | 28 | 3 | 3 | 221.508 | 103001.22 | [6 empty] | 0 | 0
33 | 福田児童館 | 本館 | 1F | 廊下横出入口 |  | 9 | 293 | F | ウォールライト | 1 | FL20 | 0 | 0 | 防湿・防雨形 | 0 | 0 | 0 | 28 | 1 | 1 | 73.836 | 34333.74 | [6 empty] | 0 | 0
33 | 福田児童館 | 本館 | 1F | 遊戯室 |  | 9 | 293 | B | 逆富士ベースライト | 1 | FL40 | 0 | 0 | 0 | 0 | 0 | 0 | 47 | 9 | 9 | 1115.451 | 518684.715 | [6 empty] | 0 | 0
33 | 福田児童館 | 本館 | 1F | 遊戯室前出入口 |  | 9 | 293 | F | ウォールライト | 1 | FL20 | 0 | 0 | 防湿・防雨形 | 0 | 0 | 0 | 28 | 1 | 1 | 73.836 | 34333.74 | [6 empty] | 0 | 0
33 | 福田児童館 | 本館 | 1F | 館長室（電気工事平面図に記載無し） |  | 9 | 293 | A | 逆富士ベースライト | 2 | FL40 | 0 | 0 | 0 | 0 | 0 | 0 | 47 | 3 | 6 | 743.634 | 345789.81 | [6 empty] | 0 | 0
33 | 福田児童館 | 本館 | 2F | 給湯室 |  | 1 | 293 | C | 逆富士ベースライト | 1 | FL20 | 0 | 0 | 0 | 0 | 0 | 0 | 28 | 1 | 1 | 8.204 | 3814.86 | [6 empty] | 0 | 0
33 | 福田児童館 | 本館 | 2F | 廊下 |  | 9 | 293 | C | 逆富士ベースライト | 1 | FL20 | 0 | 0 | 0 | 0 | 0 | 0 | 28 | 2 | 2 | 147.672 | 68667.48 | [6 empty] | 0 | 0
33 | 福田児童館 | 本館 | 2F | 大会議室 |  | 3 | 293 | G | シーリングライト | 1 | FCL30+32 | 0 | 0 | 0 | 0 | 0 | 0 | 69 | 2 | 2 | 121.302 | 56405.43 | [6 empty] | 0 | 0
33 | 福田児童館 | 本館 | 2F | 小会議室 |  | 3 | 293 | G | シーリングライト | 1 | FCL30+32 | 0 | 0 | 0 | 0 | 0 | 0 | 69 | 2 | 2 | 121.302 | 56405.43 | [6 empty] | 0 | 0
33 | 福田児童館 | 本館 | 2F | ２F廊下横出入口 |  | 4 | 293 | F | ウォールライト | 1 | FL20 | 0 | 0 | 防湿・防雨形 | 0 | 0 | 0 | 28 | 1 | 1 | 32.816 | 15259.44 | [6 empty] | 0 | 0
33 | 福田児童館 | 本館 | 1-2F | 階段 |  | 9 | 293 | E | ウォールライト | 1 | FL20 | 0 | 0 | 0 | 0 | 0 | 0 | 28 | 1 | 1 | 73.836 | 34333.74 | [6 empty] | 0 | 0
33 | 福田児童館 | 本館 | - | 外構（館長室外壁面） |  | 4 | 293 | F | ウォールライト | 1 | FL20 | 0 | 0 | 防湿・防雨形 | 0 | 0 | 0 | 28 | 1 | 1 | 32.816 | 15259.44 | [6 empty] | 0 | 0
33 | 福田児童館 | 児童館南側倉庫 | - | 児童館南側倉庫 |  | 1 | 12 | Z | 逆富士ベースライト | 2 | FLR40 | 0 | 0 | 0 | 0 | 0 | 0 | 47 | 6 | 12 | 6.768 | 3147.12 | [6 empty] | 0 | 0
33 | 福田児童館 | [6 empty] | - |  | 0 | 0 | 0 | 0 | 0 | 0 | 0 | 0 | 0 |  | - | - | - | [6 empty] | 0 | 0
33 | 福田児童館 | [6 empty] | - |  | 0 | 0 | 0 | 0 | 0 | 0 | 0 | 0 | 0 |  | - | - | - | [6 empty] | 0 | 0
33 | 福田児童館 | [6 empty] | - |  | 0 | 0 | 0 | 0 | 0 | 0 | 0 | 0 | 0 |  | - | - | - | [6 empty] | 0 | 0
33 | 福田児童館 | [19 empty] | 【既存想定】 消費電力量 | 【既存想定】 既設電気代支出金額 | [6 empty] | 【LED】 消費電力量(kWh) | 【LED】 改修後電気代支出金額（円）
33 | 福田児童館 | [19 empty] | kWh/年 | 15 | [6 empty] | kWh/年 | 15
33 | 福田児童館 | [19 empty] | 4789.114 | 2226938.01 | [6 empty] | 0 | 0
33 | 福田児童館 | [20 empty] | (指定金額）
33 | 福田児童館 | [20 empty] | 【既存想定】 消耗品代 | [6 empty] | CO2削減効果（想定）
33 | 福田児童館 | [20 empty] | 15 | [6 empty] | 1年間
33 | 福田児童館 | [20 empty] | 61525.136 | [6 empty] | 1.9683
33 | 福田児童館 | [20 empty] | (指定金額）
33 | 福田児童館
33 | 福田児童館
33 | 福田児童館
33 | 福田児童館
33 | 福田児童館
33 | 福田児童館
33 | 福田児童館
34 | 明知上児童館 | 施設名：明知上児童館
34 | 明知上児童館
34 | 明知上児童館 | リース期間 |  | 10
34 | 明知上児童館 | 試算期間 |  | 15
34 | 明知上児童館 | 従量電気代単価 |  | 31 | [18 empty] | 提案ＬＥＤ照明の仕様を追記すること
34 | 明知上児童館 | CO2排出係数 |  | 0.411
34 | 明知上児童館 | [6 empty] | 既存照明 情報 | [14 empty] | 選定LED照明
34 | 明知上児童館 | 建物名 | 階数 | 部屋名 | 備考 | 点灯時間 | 稼働日数 | 器具記号 | 器具種類 | 灯数 | ランプ種別 | 口金 | 器具寸法 | 器具仕様詳細① | 器具仕様詳細② | 器具仕様詳細③ | 非常灯 | 消費電力 | 器具台数 | ランプ本数 | 【既存想定】 消費電力量 | 【既存想定】 既設電気代支出金額 | 製品仕様 | 型番 | メーカー | 定格光束 | 消費電力 | 数量 | 【LED】 消費電力量(kWh) | 【LED】 改修後電気代支出金額（円）
34 | 明知上児童館 |  |  |  |  | /日 | /年 | [10 empty] | W/本 | 台 | 本 | kWh/年 | 15 |  |  |  | lm/台・本 | W/台・本 | 台・本 | kWh/年 | 15
34 | 明知上児童館 | 明知上児童館 | 1F | ポーチ |  | 4 | 293 | A | ウォールライト | 1 | FL20 | 0 | 0 | 防湿・防雨形 | 0 | 0 | 0 | 28 | 2 | 2 | 65.632 | 30518.88 | [6 empty] | 0 | 0
34 | 明知上児童館 | 明知上児童館 | 1F | ポーチ |  | 4 | 293 | B | 小形シーリングライト | 1 | IL60 | 0 | 0 | 0 | 0 | 0 | 0 | 54 | 2 | 2 | 126.576 | 58857.84 | [6 empty] | 0 | 0
34 | 明知上児童館 | 明知上児童館 | 1F | 事務室A |  | 9 | 293 | C | 逆富士ベースライト | 1 | FL40 | 0 | 0 | 0 | 0 | 0 | 0 | 47 | 3 | 3 | 371.817 | 172894.905 | [6 empty] | 0 | 0
34 | 明知上児童館 | 明知上児童館 | 1F | 玄関 |  | 9 | 293 | D | シーリングライト | 1 | FCL40 | 0 | 0 | 0 | 0 | 0 | 0 | 49 | 1 | 1 | 129.213 | 60084.045 | [6 empty] | 0 | 0
34 | 明知上児童館 | 明知上児童館 | 1F | 小会議室 |  | 3 | 293 | E | 逆富士ベースライト | 2 | FL40 | 0 | 0 | 0 | 0 | 0 | 0 | 47 | 1 | 2 | 82.626 | 38421.09 | [6 empty] | 0 | 0
34 | 明知上児童館 | 明知上児童館 | 1F | 給湯室 |  | 1 | 293 | C | 逆富士ベースライト | 1 | FL40 | 0 | 0 | 0 | 0 | 0 | 0 | 47 | 1 | 1 | 13.771 | 6403.515 | [6 empty] | 0 | 0
34 | 明知上児童館 | 明知上児童館 | 1F | トイレ |  | 3 | 293 | F | 逆富士ベースライト | 1 | FL20 | 0 | 0 | 0 | 0 | 0 | 0 | 28 | 2 | 2 | 49.224 | 22889.16 | [6 empty] | 0 | 0
34 | 明知上児童館 | 明知上児童館 | 1F | 遊戯室 |  | 9 | 293 | E | 逆富士ベースライト | 2 | FL40 | 0 | 0 | 0 | 0 | 0 | 0 | 47 | 9 | 18 | 2230.902 | 1037369.43 | [6 empty] | 0 | 0
34 | 明知上児童館 | 明知上児童館 | 1F | 遊戯室前出入口 |  | 9 | 293 | A | ウォールライト | 1 | FL20 | 0 | 0 | 防湿・防雨形 | 0 | 0 | 0 | 28 | 2 | 2 | 147.672 | 68667.48 | [6 empty] | 0 | 0
34 | 明知上児童館 | 明知上児童館 | 1F | 図書スペース |  | 3 | 293 | C | 逆富士ベースライト | 1 | FL40 | 0 | 0 | 0 | 0 | 0 | 0 | 47 | 2 | 2 | 82.626 | 38421.09 | [6 empty] | 0 | 0
34 | 明知上児童館 | 明知上児童館 | 1F | 図書スペース |  | 3 | 293 | H | シーリングライト | 1 | FCL32+40 | 0 | 0 | 0 | 0 | 0 | 0 | 80 | 2 | 2 | 140.64 | 65397.6 | [6 empty] | 0 | 0
34 | 明知上児童館 | 明知上児童館 | 1F | 事務室B |  | 9 | 293 | C | 逆富士ベースライト | 1 | FL40 | 0 | 0 | 0 | 0 | 0 | 0 | 47 | 2 | 2 | 247.878 | 115263.27 | [6 empty] | 0 | 0
34 | 明知上児童館 | 明知上児童館 | 1F | 応接室 |  | 3 | 293 | I | 埋込ベースライト | 2 | FLR40 | 0 | W300 | 0 | 0 | 乳白カバー | 0 | 47 | 2 | 4 | 165.252 | 76842.18 | [6 empty] | 0 | 0
34 | 明知上児童館 | 明知上児童館 | 1F | 放送室 |  | 3 | 293 | J | トラフ形ベースライト | 1 | FL20 | 0 | 0 | 0 | 0 | 0 | 0 | 28 | 1 | 1 | 24.612 | 11444.58 | [6 empty] | 0 | 0
34 | 明知上児童館 | 明知上児童館 | 1F | 廊下 |  | 9 | 293 | F | 逆富士ベースライト | 1 | FL20 | 0 | 0 | 0 | 0 | 0 | 0 | 28 | 2 | 2 | 147.672 | 68667.48 | [6 empty] | 0 | 0
34 | 明知上児童館 | 明知上児童館 | 2F | 廊下 |  | 9 | 293 | F | 逆富士ベースライト | 1 | FL20 | 0 | 0 | 0 | 0 | 0 | 0 | 28 | 2 | 2 | 147.672 | 68667.48 | [6 empty] | 0 | 0
34 | 明知上児童館 | 明知上児童館 | 2F | 給湯室 |  | 1 | 293 | J | トラフ形ベースライト | 1 | FL20 | 0 | 0 | 0 | 0 | 0 | 0 | 28 | 1 | 1 | 8.204 | 3814.86 | [6 empty] | 0 | 0
34 | 明知上児童館 | 明知上児童館 | 2F | 大会議室 |  | 3 | 293 | K | シーリングライト | 3 | FL20 | 0 | 0 | 0 | 0 | プリズムカバー | 0 | 28 | 2 | 6 | 147.672 | 68667.48 | [6 empty] | 0 | 0
34 | 明知上児童館 | 明知上児童館 | 2F | 大会議室 |  | 3 | 293 | K | シーリングライト | 3 | FL20 | 0 | 0 | 0 | 0 | プリズムカバー | 0 | 28 | 2 | 6 | 147.672 | 68667.48 | [6 empty] | 0 | 0
34 | 明知上児童館 | 明知上児童館 | 階段 | 階段 |  | 9 | 293 | G | ブラケット灯 | 1 | FL20 | 0 | 0 | 階段灯 | 0 | 0 | 電池内蔵 | 28 | 1 | 1 | 73.836 | 34333.74 | [6 empty] | 0 | 0
34 | 明知上児童館 | 外構 | - | 外構 |  | 12 | 365 | Z | 街路灯 | 1 | HF250 | 0 | 0 | 防雨型 | 0 | 0 | 0 | 275 | 1 | 1 | 1204.5 | 560092.5 | [6 empty] | 0 | 0
34 | 明知上児童館 | [6 empty] | - |  | 0 | 0 | 0 | 0 | 0 | 0 | 0 | 0 | 0 |  | - | - | - | [6 empty] | 0 | 0
34 | 明知上児童館 | [6 empty] | - |  | 0 | 0 | 0 | 0 | 0 | 0 | 0 | 0 | 0 |  | - | - | - | [6 empty] | 0 | 0
34 | 明知上児童館 | [6 empty] | - |  | 0 | 0 | 0 | 0 | 0 | 0 | 0 | 0 | 0 |  | - | - | - | [6 empty] | 0 | 0
34 | 明知上児童館 | [19 empty] | 【既存想定】 消費電力量 | 【既存想定】 既設電気代支出金額 | [6 empty] | 【LED】 消費電力量(kWh) | 【LED】 改修後電気代支出金額（円）
34 | 明知上児童館 | [19 empty] | kWh/年 | 15 | [6 empty] | kWh/年 | 15
34 | 明知上児童館 | [19 empty] | 5755.669 | 2676386.085 | [6 empty] | 0 | 0
34 | 明知上児童館 | [20 empty] | (指定金額）
34 | 明知上児童館 | [20 empty] | 【既存想定】 消耗品代 | [6 empty] | CO2削減効果（想定）
34 | 明知上児童館 | [20 empty] | 15 | [6 empty] | 1年間
34 | 明知上児童館 | [20 empty] | 102645.7206 | [6 empty] | 2.3656
34 | 明知上児童館 | [20 empty] | (指定金額）
34 | 明知上児童館
34 | 明知上児童館
34 | 明知上児童館
34 | 明知上児童館
34 | 明知上児童館
34 | 明知上児童館
34 | 明知上児童館
35 | 明知下児童館 | 施設名：明知下児童館
35 | 明知下児童館
35 | 明知下児童館 | リース期間 |  | 10
35 | 明知下児童館 | 試算期間 |  | 15
35 | 明知下児童館 | 従量電気代単価 |  | 31 | [18 empty] | 提案ＬＥＤ照明の仕様を追記すること
35 | 明知下児童館 | CO2排出係数 |  | 0.411
35 | 明知下児童館 | [6 empty] | 既存照明 情報 | [14 empty] | 選定LED照明
35 | 明知下児童館 | 建物名 | 階数 | 部屋名 | 備考 | 点灯時間 | 稼働日数 | 器具記号 | 器具種類 | 灯数 | ランプ種別 | 口金 | 器具寸法 | 器具仕様詳細① | 器具仕様詳細② | 器具仕様詳細③ | 非常灯 | 消費電力 | 器具台数 | ランプ本数 | 【既存想定】 消費電力量 | 【既存想定】 既設電気代支出金額 | 製品仕様 | 型番 | メーカー | 定格光束 | 消費電力 | 数量 | 【LED】 消費電力量(kWh) | 【LED】 改修後電気代支出金額（円）
35 | 明知下児童館 |  |  |  |  | /日 | /年 | [10 empty] | W/本 | 台 | 本 | kWh/年 | 15 |  |  |  | lm/台・本 | W/台・本 | 台・本 | kWh/年 | 15
35 | 明知下児童館 |  | 1F | 遊戯室 |  | 9 | 293 | I | 逆富士ベースライト | 2 | FHF32 | 0 | 0 | ガード付 | 0 | 0 | 0 | 36 | 12 | 24 | 2278.368 | 1059441.12 | [6 empty] | 0 | 0
35 | 明知下児童館 |  | 1F | 玄関 |  | 9 | 293 | C | 埋込スクエア | 3 | FHP45 | 0 | □600 | 0 | 0 | 0 | 0 | 48 | 1 | 3 | 379.728 | 176573.52 | [6 empty] | 0 | 0
35 | 明知下児童館 |  | 1F | 玄関 |  | 9 | 293 | F | ブラケット灯 | 2 | IL60 | 0 | 0 | 防水・防雨 | 0 | 0 | 0 | 54 | 1 | 2 | 284.796 | 132430.14 | [6 empty] | 0 | 0
35 | 明知下児童館 |  | 1F | 玄関 |  | 24 | 365 | G | C級 誘導灯 | 1 | FL10 | 0 | 0 | 避難口 | 天直付 | 片面 | 0 | 13 | 1 | 1 | 113.88 | 52954.2 | [6 empty] | 0 | 0
35 | 明知下児童館 |  | 1F | 事務室 |  | 9 | 293 | C | 埋込スクエア | 3 | FHP45 | 0 | □600 | 0 | 0 | 0 | 0 | 48 | 1 | 3 | 379.728 | 176573.52 | [6 empty] | 0 | 0
35 | 明知下児童館 |  | 1F | 和室1 |  | 3 | 293 | D | シャンデリア | 4 | FCL30 | 0 | 0 | 0 | 0 | 0 | 0 | 34 | 1 | 4 | 119.544 | 55587.96 | [6 empty] | 0 | 0
35 | 明知下児童館 |  | 1F | 和室2 |  | 3 | 293 | D | シャンデリア | 4 | FCL30 | 0 | 0 | 0 | 0 | 0 | 0 | 34 | 1 | 4 | 119.544 | 55587.96 | [6 empty] | 0 | 0
35 | 明知下児童館 |  | 1F | ホール |  | 9 | 293 | C | 埋込スクエア | 3 | FHP45 | 0 | □600 | 0 | 0 | 0 | 0 | 48 | 1 | 3 | 379.728 | 176573.52 | [6 empty] | 0 | 0
35 | 明知下児童館 |  | 1F | ホール |  | 9 | 293 | E | ブラケット灯 | 2 | IL60 | 0 | 0 | 0 | 0 | 0 | 0 | 54 | 1 | 2 | 284.796 | 132430.14 | [6 empty] | 0 | 0
35 | 明知下児童館 |  | 1F | ホール |  | 24 | 365 | H | C級 誘導灯 | 1 | FL10 | 0 | 0 | 通路 | 天直付 | 片面 | 0 | 13 | 1 | 1 | 113.88 | 52954.2 | [6 empty] | 0 | 0
35 | 明知下児童館 |  | 1F | 手洗所 |  | 3 | 293 | B | 逆富士ベースライト | 1 | FHF32 | 0 | 0 | 0 | 0 | 0 | 0 | 36 | 1 | 1 | 31.644 | 14714.46 | [6 empty] | 0 | 0
35 | 明知下児童館 |  | 1F | 男子便所 |  | 3 | 293 | B | 逆富士ベースライト | 1 | FHF32 | 0 | 0 | 0 | 0 | 0 | 0 | 36 | 1 | 1 | 31.644 | 14714.46 | [6 empty] | 0 | 0
35 | 明知下児童館 |  | 1F | 女子便所 |  | 3 | 293 | B | 逆富士ベースライト | 1 | FHF32 | 0 | 0 | 0 | 0 | 0 | 0 | 36 | 1 | 1 | 31.644 | 14714.46 | [6 empty] | 0 | 0
35 | 明知下児童館 |  | 1F | 湯沸室 |  | 1 | 293 | B | 逆富士ベースライト | 1 | FHF32 | 0 | 0 | 0 | 0 | 0 | 0 | 36 | 1 | 1 | 10.548 | 4904.82 | [6 empty] | 0 | 0
35 | 明知下児童館 |  | 1F | 図書室 |  | 3 | 293 | A | 逆富士ベースライト | 2 | FHF32 | 0 | 0 | 連結用 | 0 | 0 | 0 | 36 | 5 | 10 | 316.44 | 147144.6 | [6 empty] | 0 | 0
35 | 明知下児童館 | [6 empty] | - |  | 0 | 0 | 0 | 0 | 0 | 0 | 0 | 0 | 0 |  | - | - | - | [6 empty] | 0 | 0
35 | 明知下児童館 | [6 empty] | - |  | 0 | 0 | 0 | 0 | 0 | 0 | 0 | 0 | 0 |  | - | - | - | [6 empty] | 0 | 0
35 | 明知下児童館 | [6 empty] | - |  | 0 | 0 | 0 | 0 | 0 | 0 | 0 | 0 | 0 |  | - | - | - | [6 empty] | 0 | 0
35 | 明知下児童館 | [19 empty] | 【既存想定】 消費電力量 | 【既存想定】 既設電気代支出金額 | [6 empty] | 【LED】 消費電力量(kWh) | 【LED】 改修後電気代支出金額（円）
35 | 明知下児童館 | [19 empty] | kWh/年 | 15 | [6 empty] | kWh/年 | 15
35 | 明知下児童館 | [19 empty] | 4875.912 | 2267299.08 | [6 empty] | 0 | 0
35 | 明知下児童館 | [20 empty] | (指定金額）
35 | 明知下児童館 | [20 empty] | 【既存想定】 消耗品代 | [6 empty] | CO2削減効果（想定）
35 | 明知下児童館 | [20 empty] | 15 | [6 empty] | 1年間
35 | 明知下児童館 | [20 empty] | 200037.375 | [6 empty] | 2.004
35 | 明知下児童館 | [20 empty] | (指定金額）
35 | 明知下児童館
35 | 明知下児童館
35 | 明知下児童館
35 | 明知下児童館
35 | 明知下児童館
35 | 明知下児童館
35 | 明知下児童館
36 | 莇生児童館 | 施設名：莇生児童館
36 | 莇生児童館
36 | 莇生児童館 | リース期間 |  | 10
36 | 莇生児童館 | 試算期間 |  | 15
36 | 莇生児童館 | 従量電気代単価 |  | 31 | [18 empty] | 提案ＬＥＤ照明の仕様を追記すること
36 | 莇生児童館 | CO2排出係数 |  | 0.411
36 | 莇生児童館 | [6 empty] | 既存照明 情報 | [14 empty] | 選定LED照明
36 | 莇生児童館 | 建物名 | 階数 | 部屋名 | 備考 | 点灯時間 | 稼働日数 | 器具記号 | 器具種類 | 灯数 | ランプ種別 | 口金 | 器具寸法 | 器具仕様詳細① | 器具仕様詳細② | 器具仕様詳細③ | 非常灯 | 消費電力 | 器具台数 | ランプ本数 | 【既存想定】 消費電力量 | 【既存想定】 既設電気代支出金額 | 製品仕様 | 型番 | メーカー | 定格光束 | 消費電力 | 数量 | 【LED】 消費電力量(kWh) | 【LED】 改修後電気代支出金額（円）
36 | 莇生児童館 |  |  |  |  | /日 | /年 | [10 empty] | W/本 | 台 | 本 | kWh/年 | 15 |  |  |  | lm/台・本 | W/台・本 | 台・本 | kWh/年 | 15
36 | 莇生児童館 | 本館 | 1F | 遊戯室 |  | 9 | 293 | I | 逆富士ベースライト | 2 | FHF32 | 0 | 0 | ガード付 | 0 | 0 | 0 | 36 | 12 | 24 | 2278.368 | 1059441.12 | [6 empty] | 0 | 0
36 | 莇生児童館 | 本館 | 1F | 玄関 |  | 9 | 293 | C | 埋込スクエア | 3 | FHP45 | 0 | □600 | 0 | 0 | 0 | 0 | 48 | 1 | 3 | 379.728 | 176573.52 | [6 empty] | 0 | 0
36 | 莇生児童館 | 本館 | 1F | 玄関 |  | 9 | 293 | F | ブラケット灯 | 2 | IL60 | 0 | 0 | 防水・防雨 | 0 | 0 | 0 | 54 | 1 | 2 | 284.796 | 132430.14 | [6 empty] | 0 | 0
36 | 莇生児童館 | 本館 | 1F | 玄関 |  | 24 | 365 | G | C級 誘導灯 | 1 | FL10 | 0 | 0 | 避難口 | 天直付 | 片面 | 0 | 13 | 1 | 1 | 113.88 | 52954.2 | [6 empty] | 0 | 0
36 | 莇生児童館 | 本館 | 1F | 事務室 |  | 9 | 293 | C | 埋込スクエア | 3 | FHP45 | 0 | □600 | 0 | 0 | 0 | 0 | 48 | 1 | 3 | 379.728 | 176573.52 | [6 empty] | 0 | 0
36 | 莇生児童館 | 本館 | 1F | 和室1 |  | 3 | 293 | D | シャンデリア | 4 | FCL30 | 0 | 0 | 0 | 0 | 0 | 0 | 34 | 1 | 4 | 119.544 | 55587.96 | [6 empty] | 0 | 0
36 | 莇生児童館 | 本館 | 1F | 和室2 |  | 3 | 293 | D | シャンデリア | 4 | FCL30 | 0 | 0 | 0 | 0 | 0 | 0 | 34 | 1 | 4 | 119.544 | 55587.96 | [6 empty] | 0 | 0
36 | 莇生児童館 | 本館 | 1F | ホール |  | 9 | 293 | C | 埋込スクエア | 3 | FHP45 | 0 | □600 | 0 | 0 | 0 | 0 | 48 | 1 | 3 | 379.728 | 176573.52 | [6 empty] | 0 | 0
36 | 莇生児童館 | 本館 | 1F | ホール |  | 9 | 293 | E | ブラケット灯 | 2 | IL60 | 0 | 0 | 0 | 0 | 0 | 0 | 54 | 1 | 2 | 284.796 | 132430.14 | [6 empty] | 0 | 0
36 | 莇生児童館 | 本館 | 1F | ホール |  | 24 | 365 | H | C級 誘導灯 | 1 | FL10 | 0 | 0 | 通路 | 天直付 | 片面 | 0 | 13 | 1 | 1 | 113.88 | 52954.2 | [6 empty] | 0 | 0
36 | 莇生児童館 | 本館 | 1F | 手洗所 |  | 3 | 293 | B | 逆富士ベースライト | 1 | FHF32 | 0 | 0 | 0 | 0 | 0 | 0 | 36 | 1 | 1 | 31.644 | 14714.46 | [6 empty] | 0 | 0
36 | 莇生児童館 | 本館 | 1F | 男子便所 |  | 3 | 293 | B | 逆富士ベースライト | 1 | FHF32 | 0 | 0 | 0 | 0 | 0 | 0 | 36 | 1 | 1 | 31.644 | 14714.46 | [6 empty] | 0 | 0
36 | 莇生児童館 | 本館 | 1F | 女子便所 |  | 3 | 293 | B | 逆富士ベースライト | 1 | FHF32 | 0 | 0 | 0 | 0 | 0 | 0 | 36 | 1 | 1 | 31.644 | 14714.46 | [6 empty] | 0 | 0
36 | 莇生児童館 | 本館 | 1F | 湯沸室 |  | 1 | 293 | B | 逆富士ベースライト | 1 | FHF32 | 0 | 0 | 0 | 0 | 0 | 0 | 36 | 1 | 1 | 10.548 | 4904.82 | [6 empty] | 0 | 0
36 | 莇生児童館 | 本館 | 1F | 図書室 |  | 3 | 293 | A | 逆富士ベースライト | 2 | FHF32 | 0 | 0 | 連結用 | 0 | 0 | 0 | 36 | 5 | 10 | 316.44 | 147144.6 | [6 empty] | 0 | 0
36 | 莇生児童館 | [6 empty] | - |  | 0 | 0 | 0 | 0 | 0 | 0 | 0 | 0 | 0 |  | - | - | - | [6 empty] | 0 | 0
36 | 莇生児童館 | [6 empty] | - |  | 0 | 0 | 0 | 0 | 0 | 0 | 0 | 0 | 0 |  | - | - | - | [6 empty] | 0 | 0
36 | 莇生児童館 | [6 empty] | - |  | 0 | 0 | 0 | 0 | 0 | 0 | 0 | 0 | 0 |  | - | - | - | [6 empty] | 0 | 0
36 | 莇生児童館 | [19 empty] | 【既存想定】 消費電力量 | 【既存想定】 既設電気代支出金額 | [6 empty] | 【LED】 消費電力量(kWh) | 【LED】 改修後電気代支出金額（円）
36 | 莇生児童館 | [19 empty] | kWh/年 | 15 | [6 empty] | kWh/年 | 15
36 | 莇生児童館 | [19 empty] | 4875.912 | 2267299.08 | [6 empty] | 0 | 0
36 | 莇生児童館 | [20 empty] | (指定金額）
36 | 莇生児童館 | [20 empty] | 【既存想定】 消耗品代 | [6 empty] | CO2削減効果（想定）
36 | 莇生児童館 | [20 empty] | 15 | [6 empty] | 1年間
36 | 莇生児童館 | [20 empty] | 200037.375 | [6 empty] | 2.004
36 | 莇生児童館 | [20 empty] | (指定金額）
36 | 莇生児童館
36 | 莇生児童館
36 | 莇生児童館
36 | 莇生児童館
36 | 莇生児童館
36 | 莇生児童館
36 | 莇生児童館
37 | 福谷児童館 | 施設名：福谷児童館
37 | 福谷児童館
37 | 福谷児童館 | リース期間 |  | 10
37 | 福谷児童館 | 試算期間 |  | 15
37 | 福谷児童館 | 従量電気代単価 |  | 31 | [18 empty] | 提案ＬＥＤ照明の仕様を追記すること
37 | 福谷児童館 | CO2排出係数 |  | 0.411
37 | 福谷児童館 | [6 empty] | 既存照明 情報 | [14 empty] | 選定LED照明
37 | 福谷児童館 | 建物名 | 階数 | 部屋名 | 備考 | 点灯時間 | 稼働日数 | 器具記号 | 器具種類 | 灯数 | ランプ種別 | 口金 | 器具寸法 | 器具仕様詳細① | 器具仕様詳細② | 器具仕様詳細③ | 非常灯 | 消費電力 | 器具台数 | ランプ本数 | 【既存想定】 消費電力量 | 【既存想定】 既設電気代支出金額 | 製品仕様 | 型番 | メーカー | 定格光束 | 消費電力 | 数量 | 【LED】 消費電力量(kWh) | 【LED】 改修後電気代支出金額（円）
37 | 福谷児童館 |  |  |  |  | /日 | /年 | [10 empty] | W/本 | 台 | 本 | kWh/年 | 15 |  |  |  | lm/台・本 | W/台・本 | 台・本 | kWh/年 | 15
37 | 福谷児童館 | 本館 | 1F | 遊戯室 |  | 9 | 293 | A | 逆富士ベースライト | 2 | FHF32 | 0 | 0 | 0 | 0 | 0 | 電池内蔵 | 36 | 12 | 24 | 2278.368 | 1059441.12 | [6 empty] | 0 | 0
37 | 福谷児童館 | 本館 | 1F | 倉庫 |  | 1 | 12 | C | 埋込スクエア | 4 | FHP23 | 0 | □275 | 0 | 0 | 乳白パネル | 0 | 26 | 1 | 4 | 1.248 | 580.32 | [6 empty] | 0 | 0
37 | 福谷児童館 | 本館 | 1F | 集会室 |  | 3 | 293 | C | 埋込スクエア | 4 | FHP23 | 0 | □275 | 0 | 0 | 乳白パネル | 0 | 26 | 1 | 4 | 91.416 | 42508.44 | [6 empty] | 0 | 0
37 | 福谷児童館 | 本館 | 1F | WC |  | 3 | 293 | E | 逆富士ベースライト | 1 | FHF16 | 0 | 0 | 0 | 0 | 0 | 0 | 19 | 3 | 3 | 50.103 | 23297.895 | [6 empty] | 0 | 0
37 | 福谷児童館 | 本館 | 1F | 通路 |  | 9 | 293 | G | ブラケット灯 | 1 | IL60 | 0 | 0 | 0 | 0 | 0 | 0 | 54 | 2 | 2 | 284.796 | 132430.14 | [6 empty] | 0 | 0
37 | 福谷児童館 | 本館 | 1F | 通路 |  | 9 | 293 | C | 埋込スクエア | 4 | FHP23 | 0 | □275 | 0 | 0 | 乳白パネル | 0 | 26 | 1 | 4 | 274.248 | 127525.32 | [6 empty] | 0 | 0
37 | 福谷児童館 | 本館 | 1F | 図書室 |  | 3 | 293 | B | 埋込ベースライト | 2 | FHF32 | 0 | W300 | 0 | 0 | 0 | 電池内蔵 | 36 | 5 | 10 | 316.44 | 147144.6 | [6 empty] | 0 | 0
37 | 福谷児童館 | 本館 | 1F | 湯沸室 |  | 1 | 293 | D | 逆富士ベースライト | 1 | FHF32 | 0 | 0 | 0 | 0 | 0 | 電池内蔵 | 36 | 1 | 1 | 10.548 | 4904.82 | [6 empty] | 0 | 0
37 | 福谷児童館 | 本館 | 1F | 玄関・ホール |  | 9 | 293 | F | シーリングライト | 4 | IL60 | 0 | 0 | 0 | 0 | 0 | 0 | 54 | 1 | 4 | 569.592 | 264860.28 | [6 empty] | 0 | 0
37 | 福谷児童館 | 本館 | 1F | 玄関・ホール |  | 24 | 365 | J | B級BL形 誘導灯 | 1 | CF220 | 0 | 0 | 避難口 | 壁付 | 0 | 0 | 8.3 | 1 | 1 | 72.708 | 33809.22 | [6 empty] | 0 | 0
37 | 福谷児童館 | 本館 | 1F | 事務室 |  | 9 | 293 | C | 埋込スクエア | 4 | FHP23 | 0 | □275 | 0 | 0 | 乳白パネル | 0 | 26 | 1 | 4 | 274.248 | 127525.32 | [6 empty] | 0 | 0
37 | 福谷児童館 | 外構 | 1F | 外構 |  | 4 | 293 | H | ブラケット灯 | 1 | FL20 | 0 | 0 | 防湿・防雨 | 0 | 0 | 0 | 28 | 1 | 1 | 32.816 | 15259.44 | [6 empty] | 0 | 0
37 | 福谷児童館 | [6 empty] | - | 0 | 0 | 0 | 0 | 0 | 0 | 0 | 0 | 0 | 0 |  | - | - | - | [6 empty] | 0 | 0
37 | 福谷児童館 | [6 empty] | - | 0 | 0 | 0 | 0 | 0 | 0 | 0 | 0 | 0 | 0 |  | - | - | - | [6 empty] | 0 | 0
37 | 福谷児童館 | [6 empty] | - | 0 | 0 | 0 | 0 | 0 | 0 | 0 | 0 | 0 | 0 |  | - | - | - | [6 empty] | 0 | 0
37 | 福谷児童館 | [19 empty] | 【既存想定】 消費電力量 | 【既存想定】 既設電気代支出金額 | [6 empty] | 【LED】 消費電力量(kWh) | 【LED】 改修後電気代支出金額（円）
37 | 福谷児童館 | [19 empty] | kWh/年 | 15 | [6 empty] | kWh/年 | 15
37 | 福谷児童館 | [19 empty] | 4256.531 | 1979286.915 | [6 empty] | 0 | 0
37 | 福谷児童館 | [20 empty] | (指定金額）
37 | 福谷児童館 | [20 empty] | 【既存想定】 消耗品代 | [6 empty] | CO2削減効果（想定）
37 | 福谷児童館 | [20 empty] | 15 | [6 empty] | 1年間
37 | 福谷児童館 | [20 empty] | 197528.2279 | [6 empty] | 1.7494
37 | 福谷児童館 | [20 empty] | (指定金額）
37 | 福谷児童館
37 | 福谷児童館
37 | 福谷児童館
37 | 福谷児童館
37 | 福谷児童館
37 | 福谷児童館
37 | 福谷児童館
38 | 東山児童館 | 施設名：東山児童館
38 | 東山児童館
38 | 東山児童館 | リース期間 |  | 10
38 | 東山児童館 | 試算期間 |  | 15
38 | 東山児童館 | 従量電気代単価 |  | 31 | [18 empty] | 提案ＬＥＤ照明の仕様を追記すること
38 | 東山児童館 | CO2排出係数 |  | 0.411
38 | 東山児童館 | [6 empty] | 既存照明 情報 | [14 empty] | 選定LED照明
38 | 東山児童館 | 建物名 | 階数 | 部屋名 | 備考 | 点灯時間 | 稼働日数 | 器具記号 | 器具種類 | 灯数 | ランプ種別 | 口金 | 器具寸法 | 器具仕様詳細① | 器具仕様詳細② | 器具仕様詳細③ | 非常灯 | 消費電力 | 器具台数 | ランプ本数 | 【既存想定】 消費電力量 | 【既存想定】 既設電気代支出金額 | 製品仕様 | 型番 | メーカー | 定格光束 | 消費電力 | 数量 | 【LED】 消費電力量(kWh) | 【LED】 改修後電気代支出金額（円）
38 | 東山児童館 |  |  |  |  | /日 | /年 | [10 empty] | W/本 | 台 | 本 | kWh/年 | 15 |  |  |  | lm/台・本 | W/台・本 | 台・本 | kWh/年 | 15
38 | 東山児童館 | 本館 | 1F | 遊戯室 |  | 9 | 293 | I | 逆富士ベースライト | 2 | FHF32 | 0 | 0 | ガード付 | 0 | 0 | 0 | 36 | 12 | 24 | 2278.368 | 1059441.12 | [6 empty] | 0 | 0
38 | 東山児童館 | 本館 | 1F | 玄関 |  | 9 | 293 | C | 埋込スクエア | 3 | FHP45 | 0 | □600 | 0 | 0 | 0 | 0 | 48 | 1 | 3 | 379.728 | 176573.52 | [6 empty] | 0 | 0
38 | 東山児童館 | 本館 | 1F | 玄関 |  | 9 | 293 | F | ブラケット灯 | 2 | IL60 | 0 | 0 | 防水・防雨 | 0 | 0 | 0 | 54 | 1 | 2 | 284.796 | 132430.14 | [6 empty] | 0 | 0
38 | 東山児童館 | 本館 | 1F | 玄関 |  | 24 | 365 | G | C級 誘導灯 | 1 | FL10 | 0 | 0 | 避難口 | 天直付 | 片面 | 0 | 13 | 1 | 1 | 113.88 | 52954.2 | [6 empty] | 0 | 0
38 | 東山児童館 | 本館 | 1F | 事務室 |  | 9 | 293 | C | 埋込スクエア | 3 | FHP45 | 0 | □600 | 0 | 0 | 0 | 0 | 48 | 1 | 3 | 379.728 | 176573.52 | [6 empty] | 0 | 0
38 | 東山児童館 | 本館 | 1F | 和室1 |  | 3 | 293 | D | シャンデリア | 4 | FCL30 | 0 | 0 | 0 | 0 | 0 | 0 | 34 | 1 | 4 | 119.544 | 55587.96 | [6 empty] | 0 | 0
38 | 東山児童館 | 本館 | 1F | 和室2 |  | 3 | 293 | D | シャンデリア | 4 | FCL30 | 0 | 0 | 0 | 0 | 0 | 0 | 34 | 1 | 4 | 119.544 | 55587.96 | [6 empty] | 0 | 0
38 | 東山児童館 | 本館 | 1F | ホール |  | 9 | 293 | C | 埋込スクエア | 3 | FHP45 | 0 | □600 | 0 | 0 | 0 | 0 | 48 | 1 | 3 | 379.728 | 176573.52 | [6 empty] | 0 | 0
38 | 東山児童館 | 本館 | 1F | ホール |  | 9 | 293 | E | ブラケット灯 | 2 | IL60 | 0 | 0 | 0 | 0 | 0 | 0 | 54 | 1 | 2 | 284.796 | 132430.14 | [6 empty] | 0 | 0
38 | 東山児童館 | 本館 | 1F | ホール |  | 24 | 365 | H | C級 誘導灯 | 1 | FL10 | 0 | 0 | 通路 | 天直付 | 片面 | 0 | 13 | 1 | 1 | 113.88 | 52954.2 | [6 empty] | 0 | 0
38 | 東山児童館 | 本館 | 1F | 手洗所 |  | 3 | 293 | B | 逆富士ベースライト | 1 | FHF32 | 0 | 0 | 0 | 0 | 0 | 0 | 36 | 1 | 1 | 31.644 | 14714.46 | [6 empty] | 0 | 0
38 | 東山児童館 | 本館 | 1F | 男子便所 |  | 3 | 293 | B | 逆富士ベースライト | 1 | FHF32 | 0 | 0 | 0 | 0 | 0 | 0 | 36 | 1 | 1 | 31.644 | 14714.46 | [6 empty] | 0 | 0
38 | 東山児童館 | 本館 | 1F | 女子便所 |  | 3 | 293 | B | 逆富士ベースライト | 1 | FHF32 | 0 | 0 | 0 | 0 | 0 | 0 | 36 | 1 | 1 | 31.644 | 14714.46 | [6 empty] | 0 | 0
38 | 東山児童館 | 本館 | 1F | 湯沸室 |  | 1 | 293 | B | 逆富士ベースライト | 1 | FHF32 | 0 | 0 | 0 | 0 | 0 | 0 | 36 | 1 | 1 | 10.548 | 4904.82 | [6 empty] | 0 | 0
38 | 東山児童館 | 本館 | 1F | 図書室 |  | 3 | 293 | A | 逆富士ベースライト | 2 | FHF32 | 0 | 0 | 連結用 | 0 | 0 | 0 | 36 | 5 | 10 | 316.44 | 147144.6 | [6 empty] | 0 | 0
38 | 東山児童館 | 倉庫 | - | 倉庫 |  | 1 | 12 | Z | 逆富士ベースライト | 2 | FLR40 | 0 | 0 | 0 | 0 | 0 | 0 | 47 | 2 | 4 | 2.256 | 1049.04 | [6 empty] | 0 | 0
38 | 東山児童館 | [6 empty] | - |  | 0 | 0 | 0 | 0 | 0 | 0 | 0 | 0 | 0 |  | - | - | - | [6 empty] | 0 | 0
38 | 東山児童館 | [6 empty] | - |  | 0 | 0 | 0 | 0 | 0 | 0 | 0 | 0 | 0 |  | - | - | - | [6 empty] | 0 | 0
38 | 東山児童館 | [6 empty] | - |  | 0 | 0 | 0 | 0 | 0 | 0 | 0 | 0 | 0 |  | - | - | - | [6 empty] | 0 | 0
38 | 東山児童館 | [19 empty] | 【既存想定】 消費電力量 | 【既存想定】 既設電気代支出金額 | [6 empty] | 【LED】 消費電力量(kWh) | 【LED】 改修後電気代支出金額（円）
38 | 東山児童館 | [19 empty] | kWh/年 | 15 | [6 empty] | kWh/年 | 15
38 | 東山児童館 | [19 empty] | 4878.168 | 2268348.12 | [6 empty] | 0 | 0
38 | 東山児童館 | [20 empty] | (指定金額）
38 | 東山児童館 | [20 empty] | 【既存想定】 消耗品代 | [6 empty] | CO2削減効果（想定）
38 | 東山児童館 | [20 empty] | 15 | [6 empty] | 1年間
38 | 東山児童館 | [20 empty] | 200058.375 | [6 empty] | 2.0049
38 | 東山児童館 | [20 empty] | (指定金額）
38 | 東山児童館
38 | 東山児童館
38 | 東山児童館
38 | 東山児童館
38 | 東山児童館
38 | 東山児童館
38 | 東山児童館
39 | 高嶺児童館 | 施設名：高嶺児童館
39 | 高嶺児童館
39 | 高嶺児童館 | リース期間 |  | 10
39 | 高嶺児童館 | 試算期間 |  | 15
39 | 高嶺児童館 | 従量電気代単価 |  | 31 | [18 empty] | 提案ＬＥＤ照明の仕様を追記すること
39 | 高嶺児童館 | CO2排出係数 |  | 0.411
39 | 高嶺児童館 | [6 empty] | 既存照明 情報 | [14 empty] | 選定LED照明
39 | 高嶺児童館 | 建物名 | 階数 | 部屋名 | 備考 | 点灯時間 | 稼働日数 | 器具記号 | 器具種類 | 灯数 | ランプ種別 | 口金 | 器具寸法 | 器具仕様詳細① | 器具仕様詳細② | 器具仕様詳細③ | 非常灯 | 消費電力 | 器具台数 | ランプ本数 | 【既存想定】 消費電力量 | 【既存想定】 既設電気代支出金額 | 製品仕様 | 型番 | メーカー | 定格光束 | 消費電力 | 数量 | 【LED】 消費電力量(kWh) | 【LED】 改修後電気代支出金額（円）
39 | 高嶺児童館 |  |  |  |  | /日 | /年 | [10 empty] | W/本 | 台 | 本 | kWh/年 | 15 |  |  |  | lm/台・本 | W/台・本 | 台・本 | kWh/年 | 15
39 | 高嶺児童館 | 本館 | 1F | 遊戯室 |  | 9 | 293 | I | 逆富士ベースライト | 2 | FHF32 | 0 | 0 | ガード付 | 0 | 0 | 0 | 36 | 12 | 24 | 2278.368 | 1059441.12 | [6 empty] | 0 | 0
39 | 高嶺児童館 | 本館 | 1F | 玄関 |  | 9 | 293 | C | 埋込スクエア | 3 | FHP45 | 0 | □600 | 0 | 0 | 0 | 0 | 48 | 1 | 3 | 379.728 | 176573.52 | [6 empty] | 0 | 0
39 | 高嶺児童館 | 本館 | 1F | 玄関 |  | 9 | 293 | F | ブラケット灯 | 2 | IL60 | 0 | 0 | 防水・防雨 | 0 | 0 | 0 | 54 | 1 | 2 | 284.796 | 132430.14 | [6 empty] | 0 | 0
39 | 高嶺児童館 | 本館 | 1F | 玄関 |  | 24 | 365 | G | C級 誘導灯 | 1 | FL10 | 0 | 0 | 避難口 | 天直付 | 片面 | 0 | 13 | 1 | 1 | 113.88 | 52954.2 | [6 empty] | 0 | 0
39 | 高嶺児童館 | 本館 | 1F | 事務室 |  | 9 | 293 | C | 埋込スクエア | 3 | FHP45 | 0 | □600 | 0 | 0 | 0 | 0 | 48 | 1 | 3 | 379.728 | 176573.52 | [6 empty] | 0 | 0
39 | 高嶺児童館 | 本館 | 1F | 和室1 |  | 3 | 293 | D | シャンデリア | 4 | FCL30 | 0 | 0 | 0 | 0 | 0 | 0 | 34 | 1 | 4 | 119.544 | 55587.96 | [6 empty] | 0 | 0
39 | 高嶺児童館 | 本館 | 1F | 和室2 |  | 3 | 293 | D | シャンデリア | 4 | FCL30 | 0 | 0 | 0 | 0 | 0 | 0 | 34 | 1 | 4 | 119.544 | 55587.96 | [6 empty] | 0 | 0
39 | 高嶺児童館 | 本館 | 1F | ホール |  | 9 | 293 | C | 埋込スクエア | 3 | FHP45 | 0 | □600 | 0 | 0 | 0 | 0 | 48 | 1 | 3 | 379.728 | 176573.52 | [6 empty] | 0 | 0
39 | 高嶺児童館 | 本館 | 1F | ホール |  | 9 | 293 | E | ブラケット灯 | 2 | IL60 | 0 | 0 | 0 | 0 | 0 | 0 | 54 | 1 | 2 | 284.796 | 132430.14 | [6 empty] | 0 | 0
39 | 高嶺児童館 | 本館 | 1F | ホール |  | 24 | 365 | H | C級 誘導灯 | 1 | FL10 | 0 | 0 | 通路 | 天直付 | 片面 | 0 | 13 | 1 | 1 | 113.88 | 52954.2 | [6 empty] | 0 | 0
39 | 高嶺児童館 | 本館 | 1F | 手洗所 |  | 3 | 293 | B | 逆富士ベースライト | 1 | FHF32 | 0 | 0 | 0 | 0 | 0 | 0 | 36 | 1 | 1 | 31.644 | 14714.46 | [6 empty] | 0 | 0
39 | 高嶺児童館 | 本館 | 1F | 男子便所 |  | 3 | 293 | B | 逆富士ベースライト | 1 | FHF32 | 0 | 0 | 0 | 0 | 0 | 0 | 36 | 1 | 1 | 31.644 | 14714.46 | [6 empty] | 0 | 0
39 | 高嶺児童館 | 本館 | 1F | 女子便所 |  | 3 | 293 | B | 逆富士ベースライト | 1 | FHF32 | 0 | 0 | 0 | 0 | 0 | 0 | 36 | 1 | 1 | 31.644 | 14714.46 | [6 empty] | 0 | 0
39 | 高嶺児童館 | 本館 | 1F | 湯沸室 |  | 1 | 293 | B | 逆富士ベースライト | 1 | FHF32 | 0 | 0 | 0 | 0 | 0 | 0 | 36 | 1 | 1 | 10.548 | 4904.82 | [6 empty] | 0 | 0
39 | 高嶺児童館 | 本館 | 1F | 図書室 |  | 3 | 293 | A | 逆富士ベースライト | 2 | FHF32 | 0 | 0 | 連結用 | 0 | 0 | 0 | 36 | 5 | 10 | 316.44 | 147144.6 | [6 empty] | 0 | 0
39 | 高嶺児童館 | [6 empty] | - |  | 0 | 0 | 0 | 0 | 0 | 0 | 0 | 0 | 0 |  | - | - | - | [6 empty] | 0 | 0
39 | 高嶺児童館 | [6 empty] | - |  | 0 | 0 | 0 | 0 | 0 | 0 | 0 | 0 | 0 |  | - | - | - | [6 empty] | 0 | 0
39 | 高嶺児童館 | [6 empty] | - |  | 0 | 0 | 0 | 0 | 0 | 0 | 0 | 0 | 0 |  | - | - | - | [6 empty] | 0 | 0
39 | 高嶺児童館 | [19 empty] | 【既存想定】 消費電力量 | 【既存想定】 既設電気代支出金額 | [6 empty] | 【LED】 消費電力量(kWh) | 【LED】 改修後電気代支出金額（円）
39 | 高嶺児童館 | [19 empty] | kWh/年 | 15 | [6 empty] | kWh/年 | 15
39 | 高嶺児童館 | [19 empty] | 4875.912 | 2267299.08 | [6 empty] | 0 | 0
39 | 高嶺児童館 | [20 empty] | (指定金額）
39 | 高嶺児童館 | [20 empty] | 【既存想定】 消耗品代 | [6 empty] | CO2削減効果（想定）
39 | 高嶺児童館 | [20 empty] | 15 | [6 empty] | 1年間
39 | 高嶺児童館 | [20 empty] | 200037.375 | [6 empty] | 2.004
39 | 高嶺児童館 | [20 empty] | (指定金額）
39 | 高嶺児童館
39 | 高嶺児童館
39 | 高嶺児童館
39 | 高嶺児童館
39 | 高嶺児童館
39 | 高嶺児童館
39 | 高嶺児童館
40 | 新屋老人憩いの家 | 施設名：新屋老人憩いの家
40 | 新屋老人憩いの家
40 | 新屋老人憩いの家 | リース期間 |  | 10
40 | 新屋老人憩いの家 | 試算期間 |  | 15
40 | 新屋老人憩いの家 | 従量電気代単価 |  | 31 | [18 empty] | 提案ＬＥＤ照明の仕様を追記すること
40 | 新屋老人憩いの家 | CO2排出係数 |  | 0.411
40 | 新屋老人憩いの家 | [6 empty] | 既存照明 情報 | [14 empty] | 選定LED照明
40 | 新屋老人憩いの家 | 建物名 | 階数 | 部屋名 | 備考 | 点灯時間 | 稼働日数 | 器具記号 | 器具種類 | 灯数 | ランプ種別 | 口金 | 器具寸法 | 器具仕様詳細① | 器具仕様詳細② | 器具仕様詳細③ | 非常灯 | 消費電力 | 器具台数 | ランプ本数 | 【既存想定】 消費電力量 | 【既存想定】 既設電気代支出金額 | 製品仕様 | 型番 | メーカー | 定格光束 | 消費電力 | 数量 | 【LED】 消費電力量(kWh) | 【LED】 改修後電気代支出金額（円）
40 | 新屋老人憩いの家 |  |  |  |  | /日 | /年 | [10 empty] | W/本 | 台 | 本 | kWh/年 | 15 |  |  |  | lm/台・本 | W/台・本 | 台・本 | kWh/年 | 15
40 | 新屋老人憩いの家 | 本館 | 1F | ポーチ |  | 3 | 240 | A' | トラフ形ベースライト | 1 | FL20 | 0 | 0 | 0 | 0 | 0 | 0 | 28 | 1 | 1 | 20.16 | 9374.4 | [6 empty] | 0 | 0
40 | 新屋老人憩いの家 | 本館 | 1F | ポーチ |  | 3 | 240 | M | ダウンライト | 1 | IL60 | 0 | □150 | 0 | 0 | 角形 | 0 | 54 | 2 | 2 | 77.76 | 36158.4 | [6 empty] | 0 | 0
40 | 新屋老人憩いの家 | 本館 | 1F | ポーチ |  | 3 | 240 | N | ブラケット灯 | 1 | IL40 | 0 | 0 | 0 | 0 | 丸グローブ形 | 0 | 36 | 1 | 1 | 25.92 | 12052.8 | [6 empty] | 0 | 0
40 | 新屋老人憩いの家 | 本館 | 1F | 玄関 |  | 8 | 240 | L | ダウンライト | 1 | IL60 | 0 | φ150 | 0 | 0 | 0 | 0 | 54 | 1 | 1 | 103.68 | 48211.2 | [6 empty] | 0 | 0
40 | 新屋老人憩いの家 | 本館 | 1F | 玄関 |  | 8 | 240 | M | ダウンライト | 1 | IL60 | 0 | □150 | 0 | 0 | 角形 | 0 | 54 | 2 | 2 | 207.36 | 96422.4 | [6 empty] | 0 | 0
40 | 新屋老人憩いの家 | 本館 | 1F | ホール |  | 8 | 240 | K | 直付スクエア | 5 | FL20 | 0 | 0 | 0 | 0 | 0 | 0 | 28 | 1 | 5 | 268.8 | 124992 | [6 empty] | 0 | 0
40 | 新屋老人憩いの家 | 本館 | 1F | ホール |  | 8 | 240 | L | ダウンライト | 1 | IL60 | 0 | φ150 | 0 | 0 | 0 | 0 | 54 | 3 | 3 | 311.04 | 144633.6 | [6 empty] | 0 | 0
40 | 新屋老人憩いの家 | 本館 | 1F | ホール |  | 8 | 240 | R | ペンダントライト | 1 | IL100 | 0 | 0 | 0 | 0 | 0 | 0 | 90 | 1 | 1 | 172.8 | 80352 | [6 empty] | 0 | 0
40 | 新屋老人憩いの家 | 本館 | 1F | 事務室 |  | 8 | 240 | J | シーリングライト | 1 | FCL30 | 0 | 0 | 0 | 0 | 0 | 0 | 34 | 1 | 1 | 65.28 | 30355.2 | [6 empty] | 0 | 0
40 | 新屋老人憩いの家 | 本館 | 1F | 厨房 |  | 5 | 240 | B | 逆富士ベースライト | 2 | FLR40 | 0 | 0 | 0 | 0 | 0 | 0 | 47 | 1 | 2 | 112.8 | 52452 | [6 empty] | 0 | 0
40 | 新屋老人憩いの家 | 本館 | 1F | 厨房 |  | 5 | 240 | B' | 逆富士ベースライト | 2 | FL20 | 0 | 0 | 0 | 0 | 0 | 0 | 28 | 1 | 2 | 67.2 | 31248 | [6 empty] | 0 | 0
40 | 新屋老人憩いの家 | 本館 | 1F | 厨房 |  | 5 | 240 | I | 流し元灯 | 1 | FL15 | 0 | 0 | 0 | 0 | 0 | 0 | 18 | 1 | 1 | 21.6 | 10044 | [6 empty] | 0 | 0
40 | 新屋老人憩いの家 | 本館 | 1F | 厨房 |  | 5 | 240 | L | ダウンライト | 1 | IL60 | 0 | φ150 | 0 | 0 | 0 | 0 | 54 | 1 | 1 | 64.8 | 30132 | [6 empty] | 0 | 0
40 | 新屋老人憩いの家 | 本館 | 1F | 便所 |  | 3 | 240 | A | トラフ形ベースライト | 1 | FLR40 | 0 | 0 | 0 | 0 | 0 | 0 | 47 | 1 | 1 | 33.84 | 15735.6 | [6 empty] | 0 | 0
40 | 新屋老人憩いの家 | 本館 | 1F | 倉庫 |  | 1 | 12 | A | トラフ形ベースライト | 1 | FLR40 | 0 | 0 | 0 | 0 | 0 | 0 | 47 | 1 | 1 | 0.564 | 262.26 | [6 empty] | 0 | 0
40 | 新屋老人憩いの家 | 本館 | 1F | 娯楽室 |  | 3 | 240 | G | ブラケット灯 | 1 | FL20 | 0 | 0 | 防雨型 | 0 | 0 | 0 | 28 | 1 | 1 | 20.16 | 9374.4 | [6 empty] | 0 | 0
40 | 新屋老人憩いの家 | 本館 | 1F | 娯楽室 |  | 3 | 240 | H | シーリングライト | 1 | IL60 | 0 | 0 | 0 | 0 | 0 | 0 | 54 | 3 | 3 | 116.64 | 54237.6 | [6 empty] | 0 | 0
40 | 新屋老人憩いの家 | 本館 | 1F | 浴槽・庭 |  | 3 | 240 | F | シーリングライト | 1 | IL40 | 0 | 0 | 防雨型 | 0 | 0 | 0 | 36 | 5 | 5 | 129.6 | 60264 | [6 empty] | 0 | 0
40 | 新屋老人憩いの家 | 本館 | 1F | 浴槽・庭 |  | 3 | 240 | G | ブラケット灯 | 1 | FL20 | 0 | 0 | 防雨型 | 0 | 0 | 0 | 28 | 2 | 2 | 40.32 | 18748.8 | [6 empty] | 0 | 0
40 | 新屋老人憩いの家 | 本館 | 1F | 浴槽・庭 |  | 3 | 240 | A'' | トラフ形ベースライト | 1 | FL20 | 0 | 0 | 防雨型 | 0 | 0 | 0 | 28 | 4 | 4 | 80.64 | 37497.6 | [6 empty] | 0 | 0
40 | 新屋老人憩いの家 | 本館 | 1F | 舞台 |  | 3 | 60 | B | 逆富士ベースライト | 2 | FLR40 | 0 | 0 | 0 | 0 | 0 | 0 | 47 | 4 | 8 | 67.68 | 31471.2 | [6 empty] | 0 | 0
40 | 新屋老人憩いの家 | 本館 | 1F | 舞台 |  | 3 | 60 | C | スポットライト | 1 | IL100 | 0 | 0 | 0 | 0 | 0 | 0 | 90 | 5 | 5 | 81 | 37665 | [6 empty] | 0 | 0
40 | 新屋老人憩いの家 | 本館 | 1F | 倉庫 |  | 1 | 12 | H | シーリングライト | 1 | IL60 | 0 | 0 | 0 | 0 | 0 | 0 | 54 | 1 | 1 | 0.648 | 301.32 | [6 empty] | 0 | 0
40 | 新屋老人憩いの家 | 本館 | 1F | 集会室 |  | 3 | 240 | A | トラフ形ベースライト | 1 | FLR40 | 0 | 0 | 0 | 0 | 0 | 0 | 47 | 32 | 32 | 1082.88 | 503539.2 | [6 empty] | 0 | 0
40 | 新屋老人憩いの家 | 本館 | 1F | 集会室 |  | 3 | 240 | D | ダウンライト | 1 | IL60 | 0 | φ150 | 0 | 0 | 0 | 0 | 54 | 11 | 11 | 427.68 | 198871.2 | [6 empty] | 0 | 0
40 | 新屋老人憩いの家 | 本館 | 1F | 廊下 |  | 8 | 240 | A' | トラフ形ベースライト | 1 | FL20 | 0 | 0 | 0 | 0 | 0 | 0 | 28 | 2 | 2 | 107.52 | 49996.8 | [6 empty] | 0 | 0
40 | 新屋老人憩いの家 | 本館 | 1F | 廊下 |  | 8 | 240 | D | ダウンライト | 1 | IL60 | 0 | φ150 | 0 | 0 | 0 | 0 | 54 | 5 | 5 | 518.4 | 241056 | [6 empty] | 0 | 0
40 | 新屋老人憩いの家 | 本館 | 1F | 廊下 |  | 8 | 240 | L | ダウンライト | 1 | IL60 | 0 | φ150 | 0 | 0 | 0 | 0 | 54 | 1 | 1 | 103.68 | 48211.2 | [6 empty] | 0 | 0
40 | 新屋老人憩いの家 | 本館 | 1F | 和室 |  | 3 | 240 | A' | トラフ形ベースライト | 1 | FL20 | 0 | 0 | 0 | 0 | 0 | 0 | 28 | 1 | 1 | 20.16 | 9374.4 | [6 empty] | 0 | 0
40 | 新屋老人憩いの家 | 本館 | 1F | 和室 |  | 3 | 240 | P | ペンダントライト | 1 | FCL30+40 | 0 | 0 | 0 | 0 | 0 | 0 | 75 | 2 | 2 | 108 | 50220 | [6 empty] | 0 | 0
40 | 新屋老人憩いの家 | 追加 | - | 部屋不明 誘導灯 |  | 24 | 365 | S | B級BL形 誘導灯 | 1 | FL20 | 0 | 0 | 非常口 | 0 | 0 | 0 | 28 | 3 | 3 | 735.84 | 342165.6 | [6 empty] | 0 | 0
40 | 新屋老人憩いの家 | 追加 | - | 部屋不明 誘導灯 |  | 24 | 365 | S' | B級BL形 誘導灯 | 1 | FL20 | 0 | 0 | 非常口（矢印付） | 0 | 0 | 0 | 28 | 1 | 1 | 245.28 | 114055.2 | [6 empty] | 0 | 0
40 | 新屋老人憩いの家 | 外構 | 外構 | 外構 |  | 4 | 240 | M | ダウンライト | 1 | IL60 | 0 | □150 | 0 | 0 | 角形 | 0 | 54 | 1 | 1 | 51.84 | 24105.6 | [6 empty] | 0 | 0
40 | 新屋老人憩いの家 | 外構 | 外構 | テラス |  | 4 | 240 | N | ブラケット灯 | 1 | IL40 | 0 | 0 | 0 | 0 | 丸グローブ形 | 0 | 36 | 2 | 2 | 69.12 | 32140.8 | [6 empty] | 0 | 0
40 | 新屋老人憩いの家 | 外構 | 外構 | 外構 |  | 12 | 365 | O | 街路灯 | 1 | HID300 | 0 | 0 | 防雨型 | 4mポール | 0 | 0 | 330 | 1 | 1 | 1445.4 | 672111 | [6 empty] | 0 | 0
40 | 新屋老人憩いの家 | [6 empty] | - |  | 0 | 0 | 0 | 0 | 0 | 0 | 0 | 0 | 0 |  | - | - | - | [6 empty] | 0 | 0
40 | 新屋老人憩いの家 | [6 empty] | - |  | 0 | 0 | 0 | 0 | 0 | 0 | 0 | 0 | 0 |  | - | - | - | [6 empty] | 0 | 0
40 | 新屋老人憩いの家 | [6 empty] | - |  | 0 | 0 | 0 | 0 | 0 | 0 | 0 | 0 | 0 |  | - | - | - | [6 empty] | 0 | 0
40 | 新屋老人憩いの家 | [19 empty] | 【既存想定】 消費電力量 | 【既存想定】 既設電気代支出金額 | [6 empty] | 【LED】 消費電力量(kWh) | 【LED】 改修後電気代支出金額（円）
40 | 新屋老人憩いの家 | [19 empty] | kWh/年 | 15 | [6 empty] | kWh/年 | 15
40 | 新屋老人憩いの家 | [19 empty] | 7006.092 | 3257832.78 | [6 empty] | 0 | 0
40 | 新屋老人憩いの家 | [20 empty] | (指定金額）
40 | 新屋老人憩いの家 | [20 empty] | 【既存想定】 消耗品代 | [6 empty] | CO2削減効果（想定）
40 | 新屋老人憩いの家 | [20 empty] | 15 | [6 empty] | 1年間
40 | 新屋老人憩いの家 | [20 empty] | 286710.1324 | [6 empty] | 2.8795
40 | 新屋老人憩いの家 | [20 empty] | (指定金額）
40 | 新屋老人憩いの家
40 | 新屋老人憩いの家
40 | 新屋老人憩いの家
40 | 新屋老人憩いの家
40 | 新屋老人憩いの家
40 | 新屋老人憩いの家
40 | 新屋老人憩いの家
41 | 中部老人憩いの家 | 施設名：中部老人憩いの家
41 | 中部老人憩いの家
41 | 中部老人憩いの家 | リース期間 |  | 10
41 | 中部老人憩いの家 | 試算期間 |  | 15
41 | 中部老人憩いの家 | 従量電気代単価 |  | 31 | [18 empty] | 提案ＬＥＤ照明の仕様を追記すること
41 | 中部老人憩いの家 | CO2排出係数 |  | 0.411
41 | 中部老人憩いの家 | [6 empty] | 既存照明 情報 | [14 empty] | 選定LED照明
41 | 中部老人憩いの家 | 建物名 | 階数 | 部屋名 | 備考 | 点灯時間 | 稼働日数 | 器具記号 | 器具種類 | 灯数 | ランプ種別 | 口金 | 器具寸法 | 器具仕様詳細① | 器具仕様詳細② | 器具仕様詳細③ | 非常灯 | 消費電力 | 器具台数 | ランプ本数 | 【既存想定】 消費電力量 | 【既存想定】 既設電気代支出金額 | 製品仕様 | 型番 | メーカー | 定格光束 | 消費電力 | 数量 | 【LED】 消費電力量(kWh) | 【LED】 改修後電気代支出金額（円）
41 | 中部老人憩いの家 |  |  |  |  | /日 | /年 | [10 empty] | W/本 | 台 | 本 | kWh/年 | 15 |  |  |  | lm/台・本 | W/台・本 | 台・本 | kWh/年 | 15
41 | 中部老人憩いの家 | 本館 | 1F | ポーチ |  | 3 | 240 | A' | トラフ形ベースライト | 1 | FL20 | 0 | 0 | 0 | 0 | 0 | 0 | 28 | 1 | 1 | 20.16 | 9374.4 | [6 empty] | 0 | 0
41 | 中部老人憩いの家 | 本館 | 1F | ポーチ |  | 3 | 240 | M | ダウンライト | 1 | IL60 | 0 | □150 | 0 | 0 | 角形 | 0 | 54 | 2 | 2 | 77.76 | 36158.4 | [6 empty] | 0 | 0
41 | 中部老人憩いの家 | 本館 | 1F | ポーチ |  | 3 | 240 | N | ブラケット灯 | 1 | IL40 | 0 | 0 | 0 | 0 | 丸グローブ形 | 0 | 36 | 1 | 1 | 25.92 | 12052.8 | [6 empty] | 0 | 0
41 | 中部老人憩いの家 | 本館 | 1F | 玄関 |  | 8 | 240 | L | ダウンライト | 1 | IL60 | 0 | φ150 | 0 | 0 | 0 | 0 | 54 | 1 | 1 | 103.68 | 48211.2 | [6 empty] | 0 | 0
41 | 中部老人憩いの家 | 本館 | 1F | 玄関 |  | 8 | 240 | M | ダウンライト | 1 | IL60 | 0 | □150 | 0 | 0 | 角形 | 0 | 54 | 2 | 2 | 207.36 | 96422.4 | [6 empty] | 0 | 0
41 | 中部老人憩いの家 | 本館 | 1F | ホール |  | 8 | 240 | K | 直付スクエア | 5 | FL20 | 0 | 0 | 0 | 0 | 0 | 0 | 28 | 1 | 5 | 268.8 | 124992 | [6 empty] | 0 | 0
41 | 中部老人憩いの家 | 本館 | 1F | ホール |  | 8 | 240 | L | ダウンライト | 1 | IL60 | 0 | φ150 | 0 | 0 | 0 | 0 | 54 | 3 | 3 | 311.04 | 144633.6 | [6 empty] | 0 | 0
41 | 中部老人憩いの家 | 本館 | 1F | ホール |  | 8 | 240 | R | ペンダントライト | 1 | IL100 | 0 | 0 | 0 | 0 | 0 | 0 | 90 | 1 | 1 | 172.8 | 80352 | [6 empty] | 0 | 0
41 | 中部老人憩いの家 | 本館 | 1F | 事務室 |  | 8 | 240 | J | シーリングライト | 1 | FCL30 | 0 | 0 | 0 | 0 | 0 | 0 | 34 | 1 | 1 | 65.28 | 30355.2 | [6 empty] | 0 | 0
41 | 中部老人憩いの家 | 本館 | 1F | 厨房 |  | 5 | 240 | B | 逆富士ベースライト | 2 | FLR40 | 0 | 0 | 0 | 0 | 0 | 0 | 47 | 1 | 2 | 112.8 | 52452 | [6 empty] | 0 | 0
41 | 中部老人憩いの家 | 本館 | 1F | 厨房 |  | 5 | 240 | B' | 逆富士ベースライト | 2 | FL20 | 0 | 0 | 0 | 0 | 0 | 0 | 28 | 1 | 2 | 67.2 | 31248 | [6 empty] | 0 | 0
41 | 中部老人憩いの家 | 本館 | 1F | 厨房 |  | 5 | 240 | I | 流し元灯 | 1 | FL15 | 0 | 0 | 0 | 0 | 0 | 0 | 18 | 1 | 1 | 21.6 | 10044 | [6 empty] | 0 | 0
41 | 中部老人憩いの家 | 本館 | 1F | 厨房 |  | 5 | 240 | L | ダウンライト | 1 | IL60 | 0 | φ150 | 0 | 0 | 0 | 0 | 54 | 1 | 1 | 64.8 | 30132 | [6 empty] | 0 | 0
41 | 中部老人憩いの家 | 本館 | 1F | 便所 |  | 3 | 240 | A | トラフ形ベースライト | 1 | FLR40 | 0 | 0 | 0 | 0 | 0 | 0 | 47 | 1 | 1 | 33.84 | 15735.6 | [6 empty] | 0 | 0
41 | 中部老人憩いの家 | 本館 | 1F | 倉庫 |  | 1 | 12 | A | トラフ形ベースライト | 1 | FLR40 | 0 | 0 | 0 | 0 | 0 | 0 | 47 | 1 | 1 | 0.564 | 262.26 | [6 empty] | 0 | 0
41 | 中部老人憩いの家 | 本館 | 1F | 娯楽室 |  | 3 | 240 | G | ブラケット灯 | 1 | FL20 | 0 | 0 | 防雨型 | 0 | 0 | 0 | 28 | 1 | 1 | 20.16 | 9374.4 | [6 empty] | 0 | 0
41 | 中部老人憩いの家 | 本館 | 1F | 娯楽室 |  | 3 | 240 | H | シーリングライト | 1 | IL60 | 0 | 0 | 0 | 0 | 0 | 0 | 54 | 3 | 3 | 116.64 | 54237.6 | [6 empty] | 0 | 0
41 | 中部老人憩いの家 | 本館 | 1F | 浴槽・庭 |  | 3 | 240 | F | シーリングライト | 1 | IL40 | 0 | 0 | 防雨型 | 0 | 0 | 0 | 36 | 5 | 5 | 129.6 | 60264 | [6 empty] | 0 | 0
41 | 中部老人憩いの家 | 本館 | 1F | 浴槽・庭 |  | 3 | 240 | G | ブラケット灯 | 1 | FL20 | 0 | 0 | 防雨型 | 0 | 0 | 0 | 28 | 2 | 2 | 40.32 | 18748.8 | [6 empty] | 0 | 0
41 | 中部老人憩いの家 | 本館 | 1F | 浴槽・庭 |  | 3 | 240 | A'' | トラフ形ベースライト | 1 | FL20 | 0 | 0 | 防雨型 | 0 | 0 | 0 | 28 | 4 | 4 | 80.64 | 37497.6 | [6 empty] | 0 | 0
41 | 中部老人憩いの家 | 本館 | 1F | 舞台 |  | 3 | 60 | B | 逆富士ベースライト | 2 | FLR40 | 0 | 0 | 0 | 0 | 0 | 0 | 47 | 4 | 8 | 67.68 | 31471.2 | [6 empty] | 0 | 0
41 | 中部老人憩いの家 | 本館 | 1F | 舞台 |  | 3 | 60 | C | スポットライト | 1 | IL100 | 0 | 0 | 0 | 0 | 0 | 0 | 90 | 5 | 5 | 81 | 37665 | [6 empty] | 0 | 0
41 | 中部老人憩いの家 | 本館 | 1F | 倉庫 |  | 1 | 12 | H | シーリングライト | 1 | IL60 | 0 | 0 | 0 | 0 | 0 | 0 | 54 | 1 | 1 | 0.648 | 301.32 | [6 empty] | 0 | 0
41 | 中部老人憩いの家 | 本館 | 1F | 集会室 |  | 3 | 240 | A | トラフ形ベースライト | 1 | FLR40 | 0 | 0 | 0 | 0 | 0 | 0 | 47 | 32 | 32 | 1082.88 | 503539.2 | [6 empty] | 0 | 0
41 | 中部老人憩いの家 | 本館 | 1F | 集会室 |  | 3 | 240 | D | ダウンライト | 1 | IL60 | 0 | φ150 | 0 | 0 | 0 | 0 | 54 | 11 | 11 | 427.68 | 198871.2 | [6 empty] | 0 | 0
41 | 中部老人憩いの家 | 本館 | 1F | 廊下 |  | 8 | 240 | A' | トラフ形ベースライト | 1 | FL20 | 0 | 0 | 0 | 0 | 0 | 0 | 28 | 2 | 2 | 107.52 | 49996.8 | [6 empty] | 0 | 0
41 | 中部老人憩いの家 | 本館 | 1F | 廊下 |  | 8 | 240 | D | ダウンライト | 1 | IL60 | 0 | φ150 | 0 | 0 | 0 | 0 | 54 | 5 | 5 | 518.4 | 241056 | [6 empty] | 0 | 0
41 | 中部老人憩いの家 | 本館 | 1F | 廊下 |  | 8 | 240 | L | ダウンライト | 1 | IL60 | 0 | φ150 | 0 | 0 | 0 | 0 | 54 | 1 | 1 | 103.68 | 48211.2 | [6 empty] | 0 | 0
41 | 中部老人憩いの家 | 本館 | 1F | 和室 |  | 3 | 240 | A' | トラフ形ベースライト | 1 | FL20 | 0 | 0 | 0 | 0 | 0 | 0 | 28 | 1 | 1 | 20.16 | 9374.4 | [6 empty] | 0 | 0
41 | 中部老人憩いの家 | 本館 | 1F | 和室 |  | 3 | 240 | P | ペンダントライト | 1 | FCL30+40 | 0 | 0 | 0 | 0 | 0 | 0 | 75 | 2 | 2 | 108 | 50220 | [6 empty] | 0 | 0
41 | 中部老人憩いの家 | 追加 | - | 部屋不明 誘導灯 |  | 24 | 365 | S | B級BL形 誘導灯 | 1 | FL20 | 0 | 0 | 非常口 | 0 | 0 | 0 | 28 | 3 | 3 | 735.84 | 342165.6 | [6 empty] | 0 | 0
41 | 中部老人憩いの家 | 追加 | - | 部屋不明 誘導灯 |  | 24 | 365 | S' | B級BL形 誘導灯 | 1 | FL20 | 0 | 0 | 非常口（矢印付） | 0 | 0 | 0 | 28 | 1 | 1 | 245.28 | 114055.2 | [6 empty] | 0 | 0
41 | 中部老人憩いの家 | 外構 | 外構 | 外構 |  | 4 | 240 | M | ダウンライト | 1 | IL60 | 0 | □150 | 0 | 0 | 角形 | 0 | 54 | 1 | 1 | 51.84 | 24105.6 | [6 empty] | 0 | 0
41 | 中部老人憩いの家 | 外構 | 外構 | テラス |  | 4 | 240 | N | ブラケット灯 | 1 | IL40 | 0 | 0 | 0 | 0 | 丸グローブ形 | 0 | 36 | 2 | 2 | 69.12 | 32140.8 | [6 empty] | 0 | 0
41 | 中部老人憩いの家 | 外構 | 外構 | 外構 |  | 12 | 365 | O | 街路灯 | 1 | HID300 | 0 | 0 | 防雨型 | 4mポール | 0 | 0 | 330 | 1 | 1 | 1445.4 | 672111 | [6 empty] | 0 | 0
41 | 中部老人憩いの家 | 屋外便所 | - | 屋外便所 |  | 3 | 240 | Z | 逆富士ベースライト | 1 | FLR40 | 0 | 0 | 0 | 0 | 0 | 0 | 47 | 2 | 2 | 67.68 | 31471.2 | [6 empty] | 0 | 0
41 | 中部老人憩いの家 | 屋外便所 | - | 屋外便所 |  | 3 | 240 | Z1 | ミラー灯 | 1 | FL20 | 0 | 0 | 0 | 0 | 0 | 0 | 28 | 2 | 2 | 40.32 | 18748.8 | [6 empty] | 0 | 0
41 | 中部老人憩いの家 | [6 empty] | - |  | 0 | 0 | 0 | 0 | 0 | 0 | 0 | 0 | 0 |  | - | - | - | [6 empty] | 0 | 0
41 | 中部老人憩いの家 | [6 empty] | - |  | 0 | 0 | 0 | 0 | 0 | 0 | 0 | 0 | 0 |  | - | - | - | [6 empty] | 0 | 0
41 | 中部老人憩いの家 | [6 empty] | - |  | 0 | 0 | 0 | 0 | 0 | 0 | 0 | 0 | 0 |  | - | - | - | [6 empty] | 0 | 0
41 | 中部老人憩いの家 | [19 empty] | 【既存想定】 消費電力量 | 【既存想定】 既設電気代支出金額 | [6 empty] | 【LED】 消費電力量(kWh) | 【LED】 改修後電気代支出金額（円）
41 | 中部老人憩いの家 | [19 empty] | kWh/年 | 15 | [6 empty] | kWh/年 | 15
41 | 中部老人憩いの家 | [19 empty] | 7114.092 | 3308052.78 | [6 empty] | 0 | 0
41 | 中部老人憩いの家 | [20 empty] | (指定金額）
41 | 中部老人憩いの家 | [20 empty] | 【既存想定】 消耗品代 | [6 empty] | CO2削減効果（想定）
41 | 中部老人憩いの家 | [20 empty] | 15 | [6 empty] | 1年間
41 | 中部老人憩いの家 | [20 empty] | 287975.4265 | [6 empty] | 2.9239
41 | 中部老人憩いの家 | [20 empty] | (指定金額）
41 | 中部老人憩いの家
41 | 中部老人憩いの家
41 | 中部老人憩いの家
41 | 中部老人憩いの家
41 | 中部老人憩いの家
41 | 中部老人憩いの家
41 | 中部老人憩いの家
42 | 三好下老人憩いの家 | 施設名：三好下老人憩いの家
42 | 三好下老人憩いの家
42 | 三好下老人憩いの家 | リース期間 |  | 10
42 | 三好下老人憩いの家 | 試算期間 |  | 15
42 | 三好下老人憩いの家 | 従量電気代単価 |  | 31 | [18 empty] | 提案ＬＥＤ照明の仕様を追記すること
42 | 三好下老人憩いの家 | CO2排出係数 |  | 0.411
42 | 三好下老人憩いの家 | [6 empty] | 既存照明 情報 | [14 empty] | 選定LED照明
42 | 三好下老人憩いの家 | 建物名 | 階数 | 部屋名 | 備考 | 点灯時間 | 稼働日数 | 器具記号 | 器具種類 | 灯数 | ランプ種別 | 口金 | 器具寸法 | 器具仕様詳細① | 器具仕様詳細② | 器具仕様詳細③ | 非常灯 | 消費電力 | 器具台数 | ランプ本数 | 【既存想定】 消費電力量 | 【既存想定】 既設電気代支出金額 | 製品仕様 | 型番 | メーカー | 定格光束 | 消費電力 | 数量 | 【LED】 消費電力量(kWh) | 【LED】 改修後電気代支出金額（円）
42 | 三好下老人憩いの家 |  |  |  |  | /日 | /年 | [10 empty] | W/本 | 台 | 本 | kWh/年 | 15 |  |  |  | lm/台・本 | W/台・本 | 台・本 | kWh/年 | 15
42 | 三好下老人憩いの家 | 本館 | 1F | ポーチ |  | 3 | 240 | b1.8 | ダウンライト | 1 | FDL18 | 0 | φ150 | 0 | 0 | 鋼板メラミン焼付 | 0 | 26 | 3 | 3 | 56.16 | 26114.4 | [6 empty] | 0 | 0
42 | 三好下老人憩いの家 | 本館 | 1F | ポーチ |  | 3 | 240 | ba2.7 | ダウンライト | 1 | FDL27 | 0 | φ175 | 傾斜天井用 | 0 | 0 | 0 | 34 | 2 | 2 | 48.96 | 22766.4 | [6 empty] | 0 | 0
42 | 三好下老人憩いの家 | 本館 | 1F | 玄関 |  | 24 | 365 | X21D | B級BL形 誘導灯 | 1 | FL20 | 0 | 0 | 0 | 0 | 鋼板メラミン焼付 | 0 | 28 | 1 | 1 | 245.28 | 114055.2 | [6 empty] | 0 | 0
42 | 三好下老人憩いの家 | 本館 | 1F | 玄関 |  | 8 | 240 | b1.8 | ダウンライト | 1 | FDL18 | 0 | φ150 | 0 | 0 | 鋼板メラミン焼付 | 0 | 26 | 2 | 2 | 99.84 | 46425.6 | [6 empty] | 0 | 0
42 | 三好下老人憩いの家 | 本館 | 1F | 玄関 |  | 24 | 365 | a2.3D | 埋込専用型非常灯 | 1 | JE30 | 0 | φ150 | 0 | 0 | 鋼板メラミン焼付 | 電池内蔵 | 3.8 | 1 | 1 | 33.288 | 15478.92 | [6 empty] | 0 | 0
42 | 三好下老人憩いの家 | 本館 | 1F | ホール |  | 24 | 365 | a2.3D | 埋込専用型非常灯 | 1 | JE30 | 0 | φ150 | 0 | 0 | 鋼板メラミン焼付 | 電池内蔵 | 3.8 | 1 | 1 | 33.288 | 15478.92 | [6 empty] | 0 | 0
42 | 三好下老人憩いの家 | 本館 | 1F | ホール |  | 8 | 240 | D41 | 間接照明 | 1 | FLR40 | 0 | 0 | 0 | 0 | 反射板付 | 0 | 47 | 4 | 4 | 360.96 | 167846.4 | [6 empty] | 0 | 0
42 | 三好下老人憩いの家 | 本館 | 1F | ホール |  | 8 | 240 | ba2.7 | ダウンライト | 1 | FDL27 | 0 | φ175 | 傾斜天井用 | 0 | 0 | 0 | 34 | 8 | 8 | 522.24 | 242841.6 | [6 empty] | 0 | 0
42 | 三好下老人憩いの家 | 本館 | 1F | 事務室 |  | 8 | 240 | A41 | 逆富士ベースライト | 1 | FLR40 | 0 | 0 | 0 | 0 | 鋼板メラミン焼付 | 0 | 47 | 1 | 1 | 90.24 | 41961.6 | [6 empty] | 0 | 0
42 | 三好下老人憩いの家 | 本館 | 1F | 廊下 |  | 24 | 365 | X11D | C級 誘導灯 | 1 | FL10 | 0 | 0 | 0 | 0 | 鋼板メラミン焼付 | 0 | 13 | 1 | 1 | 113.88 | 52954.2 | [6 empty] | 0 | 0
42 | 三好下老人憩いの家 | 本館 | 1F | 廊下 |  | 8 | 240 | B22D | 埋込ベースライト | 2 | FL20 | 0 | W300 | 0 | 0 | 鋼板メラミン焼付 | 電池内蔵 | 28 | 2 | 4 | 215.04 | 99993.6 | [6 empty] | 0 | 0
42 | 三好下老人憩いの家 | 本館 | 1F | 男子便所 |  | 3 | 240 | B41 | 埋込ベースライト | 1 | FLR40 | 0 | W190 | 0 | 0 | 下面解放 鋼板メラミン焼付 | 0 | 47 | 1 | 1 | 33.84 | 15735.6 | [6 empty] | 0 | 0
42 | 三好下老人憩いの家 | 本館 | 1F | 男子便所 |  | 3 | 240 | C21 | ブラケット灯 | 1 | FL20 | 0 | 0 | 0 | 0 | 乳白アクリル | 0 | 28 | 1 | 1 | 20.16 | 9374.4 | [6 empty] | 0 | 0
42 | 三好下老人憩いの家 | 本館 | 1F | 女子便所 |  | 3 | 240 | B41 | 埋込ベースライト | 1 | FLR40 | 0 | W190 | 0 | 0 | 下面解放 鋼板メラミン焼付 | 0 | 47 | 1 | 1 | 33.84 | 15735.6 | [6 empty] | 0 | 0
42 | 三好下老人憩いの家 | 本館 | 1F | 女子便所 |  | 3 | 240 | C21 | ブラケット灯 | 1 | FL20 | 0 | 0 | 0 | 0 | 乳白アクリル | 0 | 28 | 1 | 1 | 20.16 | 9374.4 | [6 empty] | 0 | 0
42 | 三好下老人憩いの家 | 本館 | 1F | 脱衣室 |  | 3 | 240 | A41W | 逆富士ベースライト | 1 | FLR40 | 0 | 0 | 防湿 | 0 | 鋼板メラミン焼付 | 0 | 47 | 2 | 2 | 67.68 | 31471.2 | [6 empty] | 0 | 0
42 | 三好下老人憩いの家 | 本館 | 1F | 脱衣室 |  | 3 | 240 | C21 | ブラケット灯 | 1 | FL20 | 0 | 0 | 0 | 0 | 乳白アクリル | 0 | 28 | 3 | 3 | 60.48 | 28123.2 | [6 empty] | 0 | 0
42 | 三好下老人憩いの家 | 本館 | 1F | 浴室 |  | 3 | 240 | d6w | ブラケット灯 | 1 | IL60 | 0 | 0 | 0 | 0 | アルミ 乳白ガラスグローブ | 0 | 54 | 5 | 5 | 194.4 | 90396 | [6 empty] | 0 | 0
42 | 三好下老人憩いの家 | 本館 | 1F | 和室２ |  | 3 | 240 | ba2.7 | ダウンライト | 1 | FDL27 | 0 | φ175 | 傾斜天井用 | 0 | 0 | 0 | 34 | 2 | 2 | 48.96 | 22766.4 | [6 empty] | 0 | 0
42 | 三好下老人憩いの家 | 本館 | 1F | 和室２ |  | 3 | 240 | F21 | トラフ形ベースライト | 1 | FL20 | 0 | 0 | 0 | 0 | 鋼板メラミン焼付 | 0 | 28 | 1 | 1 | 20.16 | 9374.4 | [6 empty] | 0 | 0
42 | 三好下老人憩いの家 | 本館 | 1F | 娯楽室 |  | 3 | 240 | B42 | 埋込ベースライト | 2 | FLR40 | 0 | W300 | 0 | 0 | 下面解放 鋼板メラミン焼付 | 0 | 47 | 6 | 12 | 406.08 | 188827.2 | [6 empty] | 0 | 0
42 | 三好下老人憩いの家 | 本館 | 1F | 娯楽室 |  | 3 | 240 | b2.7 | ダウンライト | 1 | FDL27 | 0 | φ150 | 0 | 0 | 鋼板メラミン焼付 | 0 | 34 | 2 | 2 | 48.96 | 22766.4 | [6 empty] | 0 | 0
42 | 三好下老人憩いの家 | 本館 | 1F | 厨房 |  | 5 | 240 | A41W | 逆富士ベースライト | 1 | FLR40 | 0 | 0 | 防湿 | 0 | 鋼板メラミン焼付 | 0 | 47 | 1 | 1 | 56.4 | 26226 | [6 empty] | 0 | 0
42 | 三好下老人憩いの家 | 本館 | 1F | 厨房 |  | 5 | 240 | ba2.7 | ダウンライト | 1 | FDL27 | 0 | φ175 | 傾斜天井用 | 0 | 0 | 0 | 34 | 4 | 4 | 163.2 | 75888 | [6 empty] | 0 | 0
42 | 三好下老人憩いの家 | 本館 | 1F | 廊下 |  | 24 | 365 | X11D | C級 誘導灯 | 1 | FL10 | 0 | 0 | 0 | 0 | 鋼板メラミン焼付 | 0 | 13 | 1 | 1 | 113.88 | 52954.2 | [6 empty] | 0 | 0
42 | 三好下老人憩いの家 | 本館 | 1F | 廊下 |  | 8 | 240 | b1.8 | ダウンライト | 1 | FDL18 | 0 | φ150 | 0 | 0 | 鋼板メラミン焼付 | 0 | 26 | 4 | 4 | 199.68 | 92851.2 | [6 empty] | 0 | 0
42 | 三好下老人憩いの家 | 本館 | 1F | 廊下 |  | 24 | 365 | a2.3D | 埋込専用型非常灯 | 1 | JE30 | 0 | φ150 | 0 | 0 | 鋼板メラミン焼付 | 電池内蔵 | 3.8 | 1 | 1 | 33.288 | 15478.92 | [6 empty] | 0 | 0
42 | 三好下老人憩いの家 | 本館 | 1F | 湯沸室 |  | 1 | 240 | a41W | 逆富士ベースライト | 1 | FLR40 | 0 | 0 | 防湿 | 0 | 鋼板メラミン焼付 | 0 | 47 | 1 | 1 | 11.28 | 5245.2 | [6 empty] | 0 | 0
42 | 三好下老人憩いの家 | 本館 | 1F | 和室１ |  | 3 | 240 | F21 | トラフ形ベースライト | 1 | FL20 | 0 | 0 | 0 | 0 | 鋼板メラミン焼付 | 0 | 28 | 1 | 1 | 20.16 | 9374.4 | [6 empty] | 0 | 0
42 | 三好下老人憩いの家 | 本館 | 1F | 和室１ |  | 3 | 240 | ba2.7 | ダウンライト | 1 | FDL27 | 0 | φ175 | 傾斜天井用 | 0 | 0 | 0 | 34 | 8 | 8 | 195.84 | 91065.6 | [6 empty] | 0 | 0
42 | 三好下老人憩いの家 | 本館 | 1F | 倉庫１ |  | 1 | 12 | A41 | 逆富士ベースライト | 1 | FLR40 | 0 | 0 | 0 | 0 | 鋼板メラミン焼付 | 0 | 47 | 1 | 1 | 0.564 | 262.26 | [6 empty] | 0 | 0
42 | 三好下老人憩いの家 | 本館 | 1F | 倉庫２ |  | 1 | 12 | A41 | 逆富士ベースライト | 1 | FLR40 | 0 | 0 | 0 | 0 | 鋼板メラミン焼付 | 0 | 47 | 2 | 2 | 1.128 | 524.52 | [6 empty] | 0 | 0
42 | 三好下老人憩いの家 | 外構 | 1F | 外構 |  | 12 | 365 | H20W | 街路灯 | 1 | HF200 | 0 | 0 | 防雨 | 0 | 上：アルミ 下：アルミルーバー | 0 | 228 | 1 | 1 | 998.64 | 464367.6 | [6 empty] | 0 | 0
42 | 三好下老人憩いの家 | 外構 | 1F | 外構 |  | 4 | 240 | ba2.7W | ダウンライト | 1 | FDL27 | 0 | φ175 | 防雨型/傾斜天井用 | 0 | 0 | 0 | 34 | 4 | 4 | 130.56 | 60710.4 | [6 empty] | 0 | 0
42 | 三好下老人憩いの家 | [6 empty] | - |  | 0 | 0 | 0 | 0 | 0 | 0 | 0 | 0 | 0 |  | - | - | - | [6 empty] | 0 | 0
42 | 三好下老人憩いの家 | [6 empty] | - |  | 0 | 0 | 0 | 0 | 0 | 0 | 0 | 0 | 0 |  | - | - | - | [6 empty] | 0 | 0
42 | 三好下老人憩いの家 | [6 empty] | - |  | 0 | 0 | 0 | 0 | 0 | 0 | 0 | 0 | 0 |  | - | - | - | [6 empty] | 0 | 0
42 | 三好下老人憩いの家 | [19 empty] | 【既存想定】 消費電力量 | 【既存想定】 既設電気代支出金額 | [6 empty] | 【LED】 消費電力量(kWh) | 【LED】 改修後電気代支出金額（円）
42 | 三好下老人憩いの家 | [19 empty] | kWh/年 | 15 | [6 empty] | kWh/年 | 15
42 | 三好下老人憩いの家 | [19 empty] | 4698.516 | 2184809.94 | [6 empty] | 0 | 0
42 | 三好下老人憩いの家 | [20 empty] | (指定金額）
42 | 三好下老人憩いの家 | [20 empty] | 【既存想定】 消耗品代 | [6 empty] | CO2削減効果（想定）
42 | 三好下老人憩いの家 | [20 empty] | 15 | [6 empty] | 1年間
42 | 三好下老人憩いの家 | [20 empty] | 198627.2206 | [6 empty] | 1.9311
42 | 三好下老人憩いの家 | [20 empty] | (指定金額）
42 | 三好下老人憩いの家
42 | 三好下老人憩いの家
42 | 三好下老人憩いの家
42 | 三好下老人憩いの家
42 | 三好下老人憩いの家
42 | 三好下老人憩いの家
42 | 三好下老人憩いの家
43 | 福田老人憩いの家 | 施設名：福田老人憩いの家
43 | 福田老人憩いの家
43 | 福田老人憩いの家 | リース期間 |  | 10
43 | 福田老人憩いの家 | 試算期間 |  | 15
43 | 福田老人憩いの家 | 従量電気代単価 |  | 31 | [18 empty] | 提案ＬＥＤ照明の仕様を追記すること
43 | 福田老人憩いの家 | CO2排出係数 |  | 0.411
43 | 福田老人憩いの家 | [6 empty] | 既存照明 情報 | [14 empty] | 選定LED照明
43 | 福田老人憩いの家 | 建物名 | 階数 | 部屋名 | 備考 | 点灯時間 | 稼働日数 | 器具記号 | 器具種類 | 灯数 | ランプ種別 | 口金 | 器具寸法 | 器具仕様詳細① | 器具仕様詳細② | 器具仕様詳細③ | 非常灯 | 消費電力 | 器具台数 | ランプ本数 | 【既存想定】 消費電力量 | 【既存想定】 既設電気代支出金額 | 製品仕様 | 型番 | メーカー | 定格光束 | 消費電力 | 数量 | 【LED】 消費電力量(kWh) | 【LED】 改修後電気代支出金額（円）
43 | 福田老人憩いの家 |  |  |  |  | /日 | /年 | [10 empty] | W/本 | 台 | 本 | kWh/年 | 15 |  |  |  | lm/台・本 | W/台・本 | 台・本 | kWh/年 | 15
43 | 福田老人憩いの家 | 本館 | 1F | ポーチ |  | 3 | 240 | A' | トラフ形ベースライト | 1 | FL20 | 0 | 0 | 0 | 0 | 0 | 0 | 28 | 1 | 1 | 20.16 | 9374.4 | [6 empty] | 0 | 0
43 | 福田老人憩いの家 | 本館 | 1F | ポーチ |  | 3 | 240 | M | ダウンライト | 1 | IL60 | 0 | □150 | 0 | 0 | 角形 | 0 | 54 | 2 | 2 | 77.76 | 36158.4 | [6 empty] | 0 | 0
43 | 福田老人憩いの家 | 本館 | 1F | ポーチ |  | 3 | 240 | N | ブラケット灯 | 1 | IL40 | 0 | 0 | 0 | 0 | 丸グローブ形 | 0 | 36 | 1 | 1 | 25.92 | 12052.8 | [6 empty] | 0 | 0
43 | 福田老人憩いの家 | 本館 | 1F | 玄関 |  | 8 | 240 | L | ダウンライト | 1 | IL60 | 0 | φ150 | 0 | 0 | 0 | 0 | 54 | 1 | 1 | 103.68 | 48211.2 | [6 empty] | 0 | 0
43 | 福田老人憩いの家 | 本館 | 1F | 玄関 |  | 8 | 240 | M | ダウンライト | 1 | IL60 | 0 | □150 | 0 | 0 | 角形 | 0 | 54 | 2 | 2 | 207.36 | 96422.4 | [6 empty] | 0 | 0
43 | 福田老人憩いの家 | 本館 | 1F | ホール |  | 8 | 240 | K | 直付スクエア | 5 | FL20 | 0 | 0 | 0 | 0 | 0 | 0 | 28 | 1 | 5 | 268.8 | 124992 | [6 empty] | 0 | 0
43 | 福田老人憩いの家 | 本館 | 1F | ホール |  | 8 | 240 | L | ダウンライト | 1 | IL60 | 0 | φ150 | 0 | 0 | 0 | 0 | 54 | 3 | 3 | 311.04 | 144633.6 | [6 empty] | 0 | 0
43 | 福田老人憩いの家 | 本館 | 1F | ホール |  | 8 | 240 | R | ペンダントライト | 1 | IL100 | 0 | 0 | 0 | 0 | 0 | 0 | 90 | 1 | 1 | 172.8 | 80352 | [6 empty] | 0 | 0
43 | 福田老人憩いの家 | 本館 | 1F | 事務室 |  | 8 | 240 | J | シーリングライト | 1 | FCL30 | 0 | 0 | 0 | 0 | 0 | 0 | 34 | 1 | 1 | 65.28 | 30355.2 | [6 empty] | 0 | 0
43 | 福田老人憩いの家 | 本館 | 1F | 厨房 |  | 5 | 240 | B | 逆富士ベースライト | 2 | FLR40 | 0 | 0 | 0 | 0 | 0 | 0 | 47 | 1 | 2 | 112.8 | 52452 | [6 empty] | 0 | 0
43 | 福田老人憩いの家 | 本館 | 1F | 厨房 |  | 5 | 240 | B' | 逆富士ベースライト | 2 | FL20 | 0 | 0 | 0 | 0 | 0 | 0 | 28 | 1 | 2 | 67.2 | 31248 | [6 empty] | 0 | 0
43 | 福田老人憩いの家 | 本館 | 1F | 厨房 |  | 5 | 240 | I | 流し元灯 | 1 | FL15 | 0 | 0 | 0 | 0 | 0 | 0 | 18 | 1 | 1 | 21.6 | 10044 | [6 empty] | 0 | 0
43 | 福田老人憩いの家 | 本館 | 1F | 厨房 |  | 5 | 240 | L | ダウンライト | 1 | IL60 | 0 | φ150 | 0 | 0 | 0 | 0 | 54 | 1 | 1 | 64.8 | 30132 | [6 empty] | 0 | 0
43 | 福田老人憩いの家 | 本館 | 1F | 便所 |  | 3 | 240 | A | トラフ形ベースライト | 1 | FLR40 | 0 | 0 | 0 | 0 | 0 | 0 | 47 | 1 | 1 | 33.84 | 15735.6 | [6 empty] | 0 | 0
43 | 福田老人憩いの家 | 本館 | 1F | 倉庫 |  | 1 | 12 | A | トラフ形ベースライト | 1 | FLR40 | 0 | 0 | 0 | 0 | 0 | 0 | 47 | 1 | 1 | 0.564 | 262.26 | [6 empty] | 0 | 0
43 | 福田老人憩いの家 | 本館 | 1F | 娯楽室 |  | 3 | 240 | G | ブラケット灯 | 1 | FL20 | 0 | 0 | 防雨型 | 0 | 0 | 0 | 28 | 1 | 1 | 20.16 | 9374.4 | [6 empty] | 0 | 0
43 | 福田老人憩いの家 | 本館 | 1F | 娯楽室 |  | 3 | 240 | H | シーリングライト | 1 | IL60 | 0 | 0 | 0 | 0 | 0 | 0 | 54 | 3 | 3 | 116.64 | 54237.6 | [6 empty] | 0 | 0
43 | 福田老人憩いの家 | 本館 | 1F | 浴槽・庭 |  | 3 | 240 | F | シーリングライト | 1 | IL40 | 0 | 0 | 防雨型 | 0 | 0 | 0 | 36 | 5 | 5 | 129.6 | 60264 | [6 empty] | 0 | 0
43 | 福田老人憩いの家 | 本館 | 1F | 浴槽・庭 |  | 3 | 240 | G | ブラケット灯 | 1 | FL20 | 0 | 0 | 防雨型 | 0 | 0 | 0 | 28 | 2 | 2 | 40.32 | 18748.8 | [6 empty] | 0 | 0
43 | 福田老人憩いの家 | 本館 | 1F | 浴槽・庭 |  | 3 | 240 | A'' | トラフ形ベースライト | 1 | FL20 | 0 | 0 | 防雨型 | 0 | 0 | 0 | 28 | 4 | 4 | 80.64 | 37497.6 | [6 empty] | 0 | 0
43 | 福田老人憩いの家 | 本館 | 1F | 舞台 |  | 3 | 60 | B | 逆富士ベースライト | 2 | FLR40 | 0 | 0 | 0 | 0 | 0 | 0 | 47 | 4 | 8 | 67.68 | 31471.2 | [6 empty] | 0 | 0
43 | 福田老人憩いの家 | 本館 | 1F | 舞台 |  | 3 | 60 | C | スポットライト | 1 | IL100 | 0 | 0 | 0 | 0 | 0 | 0 | 90 | 5 | 5 | 81 | 37665 | [6 empty] | 0 | 0
43 | 福田老人憩いの家 | 本館 | 1F | 倉庫 |  | 1 | 12 | H | シーリングライト | 1 | IL60 | 0 | 0 | 0 | 0 | 0 | 0 | 54 | 1 | 1 | 0.648 | 301.32 | [6 empty] | 0 | 0
43 | 福田老人憩いの家 | 本館 | 1F | 集会室 |  | 3 | 240 | A | トラフ形ベースライト | 1 | FLR40 | 0 | 0 | 0 | 0 | 0 | 0 | 47 | 32 | 32 | 1082.88 | 503539.2 | [6 empty] | 0 | 0
43 | 福田老人憩いの家 | 本館 | 1F | 集会室 |  | 3 | 240 | D | ダウンライト | 1 | IL60 | 0 | φ150 | 0 | 0 | 0 | 0 | 54 | 11 | 11 | 427.68 | 198871.2 | [6 empty] | 0 | 0
43 | 福田老人憩いの家 | 本館 | 1F | 廊下 |  | 8 | 240 | A' | トラフ形ベースライト | 1 | FL20 | 0 | 0 | 0 | 0 | 0 | 0 | 28 | 2 | 2 | 107.52 | 49996.8 | [6 empty] | 0 | 0
43 | 福田老人憩いの家 | 本館 | 1F | 廊下 |  | 8 | 240 | D | ダウンライト | 1 | IL60 | 0 | φ150 | 0 | 0 | 0 | 0 | 54 | 5 | 5 | 518.4 | 241056 | [6 empty] | 0 | 0
43 | 福田老人憩いの家 | 本館 | 1F | 廊下 |  | 8 | 240 | L | ダウンライト | 1 | IL60 | 0 | φ150 | 0 | 0 | 0 | 0 | 54 | 1 | 1 | 103.68 | 48211.2 | [6 empty] | 0 | 0
43 | 福田老人憩いの家 | 本館 | 1F | 和室 |  | 3 | 240 | A' | トラフ形ベースライト | 1 | FL20 | 0 | 0 | 0 | 0 | 0 | 0 | 28 | 1 | 1 | 20.16 | 9374.4 | [6 empty] | 0 | 0
43 | 福田老人憩いの家 | 本館 | 1F | 和室 |  | 3 | 240 | P | ペンダントライト | 1 | FCL30+40 | 0 | 0 | 0 | 0 | 0 | 0 | 75 | 2 | 2 | 108 | 50220 | [6 empty] | 0 | 0
43 | 福田老人憩いの家 | 追加 | - | 部屋不明 誘導灯 |  | 24 | 365 | S | B級BL形 誘導灯 | 1 | FL20 | 0 | 0 | 非常口 | 0 | 0 | 0 | 28 | 3 | 3 | 735.84 | 342165.6 | [6 empty] | 0 | 0
43 | 福田老人憩いの家 | 追加 | - | 部屋不明 誘導灯 |  | 24 | 365 | S' | B級BL形 誘導灯 | 1 | FL20 | 0 | 0 | 非常口（矢印付） | 0 | 0 | 0 | 28 | 1 | 1 | 245.28 | 114055.2 | [6 empty] | 0 | 0
43 | 福田老人憩いの家 | 外構 | 外構 | 外構 |  | 4 | 240 | M | ダウンライト | 1 | IL60 | 0 | □150 | 0 | 0 | 角形 | 0 | 54 | 1 | 1 | 51.84 | 24105.6 | [6 empty] | 0 | 0
43 | 福田老人憩いの家 | 外構 | 外構 | テラス |  | 4 | 240 | N | ブラケット灯 | 1 | IL40 | 0 | 0 | 0 | 0 | 丸グローブ形 | 0 | 36 | 2 | 2 | 69.12 | 32140.8 | [6 empty] | 0 | 0
43 | 福田老人憩いの家 | 外構 | 外構 | 外構 |  | 12 | 365 | O | 街路灯 | 1 | HID300 | 0 | 0 | 防雨型 | 4mポール | 0 | 0 | 330 | 1 | 1 | 1445.4 | 672111 | [6 empty] | 0 | 0
43 | 福田老人憩いの家 | 本館１－２ | - | 本館１－２ |  | 3 | 240 | Z | 逆富士ベースライト | 2 | FLR40 | 0 | 0 | 0 | 0 | 0 | 0 | 47 | 2 | 4 | 135.36 | 62942.4 | [6 empty] | 0 | 0
43 | 福田老人憩いの家 | [6 empty] | - |  | 0 | 0 | 0 | 0 | 0 | 0 | 0 | 0 | 0 |  | - | - | - | [6 empty] | 0 | 0
43 | 福田老人憩いの家 | [6 empty] | - |  | 0 | 0 | 0 | 0 | 0 | 0 | 0 | 0 | 0 |  | - | - | - | [6 empty] | 0 | 0
43 | 福田老人憩いの家 | [6 empty] | - |  | 0 | 0 | 0 | 0 | 0 | 0 | 0 | 0 | 0 |  | - | - | - | [6 empty] | 0 | 0
43 | 福田老人憩いの家 | [19 empty] | 【既存想定】 消費電力量 | 【既存想定】 既設電気代支出金額 | [6 empty] | 【LED】 消費電力量(kWh) | 【LED】 改修後電気代支出金額（円）
43 | 福田老人憩いの家 | [19 empty] | kWh/年 | 15 | [6 empty] | kWh/年 | 15
43 | 福田老人憩いの家 | [19 empty] | 7141.452 | 3320775.18 | [6 empty] | 0 | 0
43 | 福田老人憩いの家 | [20 empty] | (指定金額）
43 | 福田老人憩いの家 | [20 empty] | 【既存想定】 消耗品代 | [6 empty] | CO2削減効果（想定）
43 | 福田老人憩いの家 | [20 empty] | 15 | [6 empty] | 1年間
43 | 福田老人憩いの家 | [20 empty] | 287970.1324 | [6 empty] | 2.9351
43 | 福田老人憩いの家 | [20 empty] | (指定金額）
43 | 福田老人憩いの家
43 | 福田老人憩いの家
43 | 福田老人憩いの家
43 | 福田老人憩いの家
43 | 福田老人憩いの家
43 | 福田老人憩いの家
43 | 福田老人憩いの家
44 | 明知上老人憩いの家 | 施設名：明知上老人憩いの家
44 | 明知上老人憩いの家
44 | 明知上老人憩いの家 | リース期間 |  | 10
44 | 明知上老人憩いの家 | 試算期間 |  | 15
44 | 明知上老人憩いの家 | 従量電気代単価 |  | 31 | [18 empty] | 提案ＬＥＤ照明の仕様を追記すること
44 | 明知上老人憩いの家 | CO2排出係数 |  | 0.411
44 | 明知上老人憩いの家 | [6 empty] | 既存照明 情報 | [14 empty] | 選定LED照明
44 | 明知上老人憩いの家 | 建物名 | 階数 | 部屋名 | 備考 | 点灯時間 | 稼働日数 | 器具記号 | 器具種類 | 灯数 | ランプ種別 | 口金 | 器具寸法 | 器具仕様詳細① | 器具仕様詳細② | 器具仕様詳細③ | 非常灯 | 消費電力 | 器具台数 | ランプ本数 | 【既存想定】 消費電力量 | 【既存想定】 既設電気代支出金額 | 製品仕様 | 型番 | メーカー | 定格光束 | 消費電力 | 数量 | 【LED】 消費電力量(kWh) | 【LED】 改修後電気代支出金額（円）
44 | 明知上老人憩いの家 |  |  |  |  | /日 | /年 | [10 empty] | W/本 | 台 | 本 | kWh/年 | 15 |  |  |  | lm/台・本 | W/台・本 | 台・本 | kWh/年 | 15
44 | 明知上老人憩いの家 | 本館棟 | 1F | 玄関ホール |  | 8 | 240 | H553 | 埋込スクエア | 2 | FPL55 | 0 | □600 | 遮光１５度 | 0 | 鋼板（ホワイト）ルーバー | 0 | 60 | 3 | 6 | 691.2 | 321408 | [6 empty] | 0 | 0
44 | 明知上老人憩いの家 | 本館棟 | 1F | 玄関ホール |  | 8 | 240 | H272 | 埋込スクエア | 2 | FPL27 | 0 | □275 | 遮光１５度 | 0 | 鋼板（ホワイト）ルーバー | 0 | 34 | 3 | 6 | 391.68 | 182131.2 | [6 empty] | 0 | 0
44 | 明知上老人憩いの家 | 本館棟 | 1F | 玄関ホール |  | 24 | 365 | N1D | 埋込専用型非常灯 | 1 | JE13 | 0 | φ100 | 防雨型 | 0 | 0 | 電池内蔵 | 2.7 | 2 | 2 | 47.304 | 21996.36 | [6 empty] | 0 | 0
44 | 明知上老人憩いの家 | 本館棟 | 1F | 玄関ホール |  | 24 | 365 | O10D | C級 誘導灯 | 1 | FL10 | 0 | 0 | 避難口 | 0 | 0 | 0 | 13 | 1 | 1 | 113.88 | 52954.2 | [6 empty] | 0 | 0
44 | 明知上老人憩いの家 | 本館棟 | 1F | 和室２ |  | 3 | 240 | A554 | 埋込スクエア | 3 | FPL55 | 0 | □600 | 0 | 0 | 木枠 アクリ（和紙模様） | 0 | 60 | 4 | 12 | 518.4 | 241056 | [6 empty] | 0 | 0
44 | 明知上老人憩いの家 | 本館棟 | 1F | 和室２ |  | 3 | 240 | C21 | ブラケット灯 | 1 | FL20 | 0 | 0 | 0 | 0 | 木枠 | 0 | 28 | 1 | 1 | 20.16 | 9374.4 | [6 empty] | 0 | 0
44 | 明知上老人憩いの家 | 本館棟 | 1F | 娯楽室 |  | 3 | 240 | I554 | 埋込ベースライト | 4 | FML55 | 0 | φ900 | 0 | 0 | 丸型 アクリ（乳白） | 0 | 55 | 1 | 4 | 158.4 | 73656 | [6 empty] | 0 | 0
44 | 明知上老人憩いの家 | 本館棟 | 1F | 娯楽室 |  | 3 | 240 | J181 | ダウンライト | 1 | FDL18 | 0 | φ150 | 全般照明用 | 0 | 0 | 0 | 26 | 2 | 2 | 37.44 | 17409.6 | [6 empty] | 0 | 0
44 | 明知上老人憩いの家 | 本館棟 | 1F | 娯楽室 |  | 3 | 240 | J271 | ダウンライト | 1 | FDL27 | 0 | φ150 | 全般照明用 | 0 | 0 | 0 | 34 | 9 | 9 | 220.32 | 102448.8 | [6 empty] | 0 | 0
44 | 明知上老人憩いの家 | 本館棟 | 1F | 浴室 |  | 3 | 240 | L271w | ウォールライト | 1 | FML(FWL)27 | 0 | 0 | 防雨型 | 0 | アルミ ガラス（乳白） | 0 | 34 | 3 | 3 | 73.44 | 34149.6 | [6 empty] | 0 | 0
44 | 明知上老人憩いの家 | 本館棟 | 1F | 更衣室 |  | 3 | 240 | F181 | ウォールライト | 1 | FPL18 | 0 | 0 | 0 | 0 | アクリルカバー | 0 | 26 | 1 | 1 | 18.72 | 8704.8 | [6 empty] | 0 | 0
44 | 明知上老人憩いの家 | 本館棟 | 1F | 更衣室 |  | 3 | 240 | K31w | シーリングライト | 1 | FCL30 | 0 | 0 | 防湿型 | 0 | アルミ ガラス（乳白） | 0 | 34 | 1 | 1 | 24.48 | 11383.2 | [6 empty] | 0 | 0
44 | 明知上老人憩いの家 | 本館棟 | 1F | 給湯室 |  | 1 | 240 | E321 | 埋込ベースライト | 1 | FHF32 | 0 | W150 | 0 | 0 | 0 | 0 | 36 | 1 | 1 | 8.64 | 4017.6 | [6 empty] | 0 | 0
44 | 明知上老人憩いの家 | 本館棟 | 1F | 給湯室 |  | 1 | 240 | G21 | 流し元灯 | 1 | FL20 | 0 | 0 | PS付 | 0 | 0 | 0 | 28 | 1 | 1 | 6.72 | 3124.8 | [6 empty] | 0 | 0
44 | 明知上老人憩いの家 | 本館棟 | 1F | 男子便所 |  | 3 | 240 | E321 | 埋込ベースライト | 1 | FHF32 | 0 | W150 | 0 | 0 | 0 | 0 | 36 | 1 | 1 | 25.92 | 12052.8 | [6 empty] | 0 | 0
44 | 明知上老人憩いの家 | 本館棟 | 1F | 男子便所 |  | 3 | 240 | F181 | ウォールライト | 1 | FPL18 | 0 | 0 | 0 | 0 | アクリルカバー | 0 | 26 | 1 | 1 | 18.72 | 8704.8 | [6 empty] | 0 | 0
44 | 明知上老人憩いの家 | 本館棟 | 1F | 女子便所 |  | 3 | 240 | E321 | 埋込ベースライト | 1 | FHF32 | 0 | W150 | 0 | 0 | 0 | 0 | 36 | 1 | 1 | 25.92 | 12052.8 | [6 empty] | 0 | 0
44 | 明知上老人憩いの家 | 本館棟 | 1F | 女子便所 |  | 3 | 240 | F181 | ウォールライト | 1 | FPL18 | 0 | 0 | 0 | 0 | アクリルカバー | 0 | 26 | 1 | 1 | 18.72 | 8704.8 | [6 empty] | 0 | 0
44 | 明知上老人憩いの家 | 本館棟 | 1F | 倉庫 |  | 1 | 12 | D321 | 逆富士ベースライト | 1 | FHF32 | 0 | 0 | 0 | 0 | 0 | 0 | 36 | 2 | 2 | 0.864 | 401.76 | [6 empty] | 0 | 0
44 | 明知上老人憩いの家 | 本館棟 | 1F | 和室１ |  | 3 | 240 | A554 | 埋込スクエア | 3 | FPL55 | 0 | □600 | 0 | 0 | 木枠 アクリ（和紙模様） | 0 | 60 | 8 | 24 | 1036.8 | 482112 | [6 empty] | 0 | 0
44 | 明知上老人憩いの家 | 本館棟 | 1F | 和室１ |  | 3 | 240 | B271 | 埋込スクエア | 1 | FDL27 | 0 | □150 | 0 | 0 | 木枠 アクリ（和紙模様） | 0 | 34 | 16 | 16 | 391.68 | 182131.2 | [6 empty] | 0 | 0
44 | 明知上老人憩いの家 | 本館棟 | 1F | 和室１ |  | 3 | 240 | C21 | ブラケット灯 | 1 | FL20 | 0 | 0 | 0 | 0 | 木枠 | 0 | 28 | 2 | 2 | 40.32 | 18748.8 | [6 empty] | 0 | 0
44 | 明知上老人憩いの家 | 本館棟 | 1F | 和室１ |  | 24 | 365 | O10D | C級 誘導灯 | 1 | FL10 | 0 | 0 | 避難口 | 0 | 0 | 0 | 13 | 1 | 1 | 113.88 | 52954.2 | [6 empty] | 0 | 0
44 | 明知上老人憩いの家 | 本館棟 | 1F | 事務室 |  | 8 | 240 | E321 | 埋込ベースライト | 1 | FHF32 | 0 | W150 | 0 | 0 | 0 | 0 | 36 | 1 | 1 | 69.12 | 32140.8 | [6 empty] | 0 | 0
44 | 明知上老人憩いの家 | 外構 | - | 外構 |  | 4 | 240 | M27１W | ウォールライト | 1 | FPL27 | 0 | 0 | 防雨型 | 0 | アルミ ガラス（乳白） | 0 | 34 | 3 | 3 | 97.92 | 45532.8 | [6 empty] | 0 | 0
44 | 明知上老人憩いの家 | 外構 | - | 外構 |  | 12 | 365 | P101W | 街路灯 | 1 | HF400 | 0 | 0 | 防雨型 | 0 | 0 | 0 | 435 | 1 | 1 | 1905.3 | 885964.5 | [6 empty] | 0 | 0
44 | 明知上老人憩いの家 | [6 empty] | - |  | 0 | 0 | 0 | 0 | 0 | 0 | 0 | 0 | 0 |  | - | - | - | [6 empty] | 0 | 0
44 | 明知上老人憩いの家 | [6 empty] | - |  | 0 | 0 | 0 | 0 | 0 | 0 | 0 | 0 | 0 |  | - | - | - | [6 empty] | 0 | 0
44 | 明知上老人憩いの家 | [6 empty] | - |  | 0 | 0 | 0 | 0 | 0 | 0 | 0 | 0 | 0 |  | - | - | - | [6 empty] | 0 | 0
44 | 明知上老人憩いの家 | [19 empty] | 【既存想定】 消費電力量 | 【既存想定】 既設電気代支出金額 | [6 empty] | 【LED】 消費電力量(kWh) | 【LED】 改修後電気代支出金額（円）
44 | 明知上老人憩いの家 | [19 empty] | kWh/年 | 15 | [6 empty] | kWh/年 | 15
44 | 明知上老人憩いの家 | [19 empty] | 6075.948 | 2825315.82 | [6 empty] | 0 | 0
44 | 明知上老人憩いの家 | [20 empty] | (指定金額）
44 | 明知上老人憩いの家 | [20 empty] | 【既存想定】 消耗品代 | [6 empty] | CO2削減効果（想定）
44 | 明知上老人憩いの家 | [20 empty] | 15 | [6 empty] | 1年間
44 | 明知上老人憩いの家 | [20 empty] | 283604.8235 | [6 empty] | 2.4972
44 | 明知上老人憩いの家 | [20 empty] | (指定金額）
44 | 明知上老人憩いの家
44 | 明知上老人憩いの家
44 | 明知上老人憩いの家
44 | 明知上老人憩いの家
44 | 明知上老人憩いの家
44 | 明知上老人憩いの家
44 | 明知上老人憩いの家
45 | 明知下老人憩いの家 | 施設名：明知下老人憩いの家
45 | 明知下老人憩いの家
45 | 明知下老人憩いの家 | リース期間 |  | 10
45 | 明知下老人憩いの家 | 試算期間 |  | 15
45 | 明知下老人憩いの家 | 従量電気代単価 |  | 31 | [18 empty] | 提案ＬＥＤ照明の仕様を追記すること
45 | 明知下老人憩いの家 | CO2排出係数 |  | 0.411
45 | 明知下老人憩いの家 | [6 empty] | 既存照明 情報 | [14 empty] | 選定LED照明
45 | 明知下老人憩いの家 | 建物名 | 階数 | 部屋名 | 備考 | 点灯時間 | 稼働日数 | 器具記号 | 器具種類 | 灯数 | ランプ種別 | 口金 | 器具寸法 | 器具仕様詳細① | 器具仕様詳細② | 器具仕様詳細③ | 非常灯 | 消費電力 | 器具台数 | ランプ本数 | 【既存想定】 消費電力量 | 【既存想定】 既設電気代支出金額 | 製品仕様 | 型番 | メーカー | 定格光束 | 消費電力 | 数量 | 【LED】 消費電力量(kWh) | 【LED】 改修後電気代支出金額（円）
45 | 明知下老人憩いの家 |  |  |  |  | /日 | /年 | [10 empty] | W/本 | 台 | 本 | kWh/年 | 15 |  |  |  | lm/台・本 | W/台・本 | 台・本 | kWh/年 | 15
45 | 明知下老人憩いの家 | 本館 | 1F | ポーチ |  | 3 | 240 | A' | トラフ形ベースライト | 1 | FL20 | 0 | 0 | 0 | 0 | 0 | 0 | 28 | 1 | 1 | 20.16 | 9374.4 | [6 empty] | 0 | 0
45 | 明知下老人憩いの家 | 本館 | 1F | ポーチ |  | 3 | 240 | M | ダウンライト | 1 | IL60 | 0 | □150 | 0 | 0 | 角形 | 0 | 54 | 2 | 2 | 77.76 | 36158.4 | [6 empty] | 0 | 0
45 | 明知下老人憩いの家 | 本館 | 1F | ポーチ |  | 3 | 240 | N | ブラケット灯 | 1 | IL40 | 0 | 0 | 0 | 0 | 丸グローブ形 | 0 | 36 | 1 | 1 | 25.92 | 12052.8 | [6 empty] | 0 | 0
45 | 明知下老人憩いの家 | 本館 | 1F | 玄関 |  | 8 | 240 | L | ダウンライト | 1 | IL60 | 0 | φ150 | 0 | 0 | 0 | 0 | 54 | 1 | 1 | 103.68 | 48211.2 | [6 empty] | 0 | 0
45 | 明知下老人憩いの家 | 本館 | 1F | 玄関 |  | 8 | 240 | M | ダウンライト | 1 | IL60 | 0 | □150 | 0 | 0 | 角形 | 0 | 54 | 2 | 2 | 207.36 | 96422.4 | [6 empty] | 0 | 0
45 | 明知下老人憩いの家 | 本館 | 1F | ホール |  | 8 | 240 | K | 直付スクエア | 5 | FL20 | 0 | 0 | 0 | 0 | 0 | 0 | 28 | 1 | 5 | 268.8 | 124992 | [6 empty] | 0 | 0
45 | 明知下老人憩いの家 | 本館 | 1F | ホール |  | 8 | 240 | L | ダウンライト | 1 | IL60 | 0 | φ150 | 0 | 0 | 0 | 0 | 54 | 3 | 3 | 311.04 | 144633.6 | [6 empty] | 0 | 0
45 | 明知下老人憩いの家 | 本館 | 1F | ホール |  | 8 | 240 | R | ペンダントライト | 1 | IL100 | 0 | 0 | 0 | 0 | 0 | 0 | 90 | 1 | 1 | 172.8 | 80352 | [6 empty] | 0 | 0
45 | 明知下老人憩いの家 | 本館 | 1F | 事務室 |  | 8 | 240 | J | シーリングライト | 1 | FCL30 | 0 | 0 | 0 | 0 | 0 | 0 | 34 | 1 | 1 | 65.28 | 30355.2 | [6 empty] | 0 | 0
45 | 明知下老人憩いの家 | 本館 | 1F | 厨房 |  | 5 | 240 | B | 逆富士ベースライト | 2 | FLR40 | 0 | 0 | 0 | 0 | 0 | 0 | 47 | 1 | 2 | 112.8 | 52452 | [6 empty] | 0 | 0
45 | 明知下老人憩いの家 | 本館 | 1F | 厨房 |  | 5 | 240 | B' | 逆富士ベースライト | 2 | FL20 | 0 | 0 | 0 | 0 | 0 | 0 | 28 | 1 | 2 | 67.2 | 31248 | [6 empty] | 0 | 0
45 | 明知下老人憩いの家 | 本館 | 1F | 厨房 |  | 5 | 240 | I | 流し元灯 | 1 | FL15 | 0 | 0 | 0 | 0 | 0 | 0 | 18 | 1 | 1 | 21.6 | 10044 | [6 empty] | 0 | 0
45 | 明知下老人憩いの家 | 本館 | 1F | 厨房 |  | 5 | 240 | L | ダウンライト | 1 | IL60 | 0 | φ150 | 0 | 0 | 0 | 0 | 54 | 1 | 1 | 64.8 | 30132 | [6 empty] | 0 | 0
45 | 明知下老人憩いの家 | 本館 | 1F | 便所 |  | 3 | 240 | A | トラフ形ベースライト | 1 | FLR40 | 0 | 0 | 0 | 0 | 0 | 0 | 47 | 1 | 1 | 33.84 | 15735.6 | [6 empty] | 0 | 0
45 | 明知下老人憩いの家 | 本館 | 1F | 倉庫 |  | 1 | 12 | A | トラフ形ベースライト | 1 | FLR40 | 0 | 0 | 0 | 0 | 0 | 0 | 47 | 1 | 1 | 0.564 | 262.26 | [6 empty] | 0 | 0
45 | 明知下老人憩いの家 | 本館 | 1F | 娯楽室 |  | 3 | 240 | G | ブラケット灯 | 1 | FL20 | 0 | 0 | 防雨型 | 0 | 0 | 0 | 28 | 1 | 1 | 20.16 | 9374.4 | [6 empty] | 0 | 0
45 | 明知下老人憩いの家 | 本館 | 1F | 娯楽室 |  | 3 | 240 | H | シーリングライト | 1 | IL60 | 0 | 0 | 0 | 0 | 0 | 0 | 54 | 3 | 3 | 116.64 | 54237.6 | [6 empty] | 0 | 0
45 | 明知下老人憩いの家 | 本館 | 1F | 浴槽・庭 |  | 3 | 240 | F | シーリングライト | 1 | IL40 | 0 | 0 | 防雨型 | 0 | 0 | 0 | 36 | 5 | 5 | 129.6 | 60264 | [6 empty] | 0 | 0
45 | 明知下老人憩いの家 | 本館 | 1F | 浴槽・庭 |  | 3 | 240 | G | ブラケット灯 | 1 | FL20 | 0 | 0 | 防雨型 | 0 | 0 | 0 | 28 | 2 | 2 | 40.32 | 18748.8 | [6 empty] | 0 | 0
45 | 明知下老人憩いの家 | 本館 | 1F | 浴槽・庭 |  | 3 | 240 | A'' | トラフ形ベースライト | 1 | FL20 | 0 | 0 | 防雨型 | 0 | 0 | 0 | 28 | 4 | 4 | 80.64 | 37497.6 | [6 empty] | 0 | 0
45 | 明知下老人憩いの家 | 本館 | 1F | 舞台 |  | 3 | 60 | B | 逆富士ベースライト | 2 | FLR40 | 0 | 0 | 0 | 0 | 0 | 0 | 47 | 4 | 8 | 67.68 | 31471.2 | [6 empty] | 0 | 0
45 | 明知下老人憩いの家 | 本館 | 1F | 舞台 |  | 3 | 60 | C | スポットライト | 1 | IL100 | 0 | 0 | 0 | 0 | 0 | 0 | 90 | 5 | 5 | 81 | 37665 | [6 empty] | 0 | 0
45 | 明知下老人憩いの家 | 本館 | 1F | 倉庫 |  | 1 | 12 | H | シーリングライト | 1 | IL60 | 0 | 0 | 0 | 0 | 0 | 0 | 54 | 1 | 1 | 0.648 | 301.32 | [6 empty] | 0 | 0
45 | 明知下老人憩いの家 | 本館 | 1F | 集会室 |  | 3 | 240 | A | トラフ形ベースライト | 1 | FLR40 | 0 | 0 | 0 | 0 | 0 | 0 | 47 | 32 | 32 | 1082.88 | 503539.2 | [6 empty] | 0 | 0
45 | 明知下老人憩いの家 | 本館 | 1F | 集会室 |  | 3 | 240 | D | ダウンライト | 1 | IL60 | 0 | φ150 | 0 | 0 | 0 | 0 | 54 | 11 | 11 | 427.68 | 198871.2 | [6 empty] | 0 | 0
45 | 明知下老人憩いの家 | 本館 | 1F | 廊下 |  | 8 | 240 | A' | トラフ形ベースライト | 1 | FL20 | 0 | 0 | 0 | 0 | 0 | 0 | 28 | 2 | 2 | 107.52 | 49996.8 | [6 empty] | 0 | 0
45 | 明知下老人憩いの家 | 本館 | 1F | 廊下 |  | 8 | 240 | D | ダウンライト | 1 | IL60 | 0 | φ150 | 0 | 0 | 0 | 0 | 54 | 5 | 5 | 518.4 | 241056 | [6 empty] | 0 | 0
45 | 明知下老人憩いの家 | 本館 | 1F | 廊下 |  | 8 | 240 | L | ダウンライト | 1 | IL60 | 0 | φ150 | 0 | 0 | 0 | 0 | 54 | 1 | 1 | 103.68 | 48211.2 | [6 empty] | 0 | 0
45 | 明知下老人憩いの家 | 本館 | 1F | 和室 |  | 3 | 240 | A' | トラフ形ベースライト | 1 | FL20 | 0 | 0 | 0 | 0 | 0 | 0 | 28 | 1 | 1 | 20.16 | 9374.4 | [6 empty] | 0 | 0
45 | 明知下老人憩いの家 | 本館 | 1F | 和室 |  | 3 | 240 | P | ペンダントライト | 1 | FCL30+40 | 0 | 0 | 0 | 0 | 0 | 0 | 75 | 2 | 2 | 108 | 50220 | [6 empty] | 0 | 0
45 | 明知下老人憩いの家 | 追加 | - | 部屋不明 誘導灯 |  | 24 | 365 | S | B級BL形 誘導灯 | 1 | FL20 | 0 | 0 | 非常口 | 0 | 0 | 0 | 28 | 3 | 3 | 735.84 | 342165.6 | [6 empty] | 0 | 0
45 | 明知下老人憩いの家 | 追加 | - | 部屋不明 誘導灯 |  | 24 | 365 | S' | B級BL形 誘導灯 | 1 | FL20 | 0 | 0 | 非常口（矢印付） | 0 | 0 | 0 | 28 | 1 | 1 | 245.28 | 114055.2 | [6 empty] | 0 | 0
45 | 明知下老人憩いの家 | 外構 | 外構 | 外構 |  | 4 | 240 | M | ダウンライト | 1 | IL60 | 0 | □150 | 0 | 0 | 角形 | 0 | 54 | 1 | 1 | 51.84 | 24105.6 | [6 empty] | 0 | 0
45 | 明知下老人憩いの家 | 外構 | 外構 | テラス |  | 4 | 240 | N | ブラケット灯 | 1 | IL40 | 0 | 0 | 0 | 0 | 丸グローブ形 | 0 | 36 | 2 | 2 | 69.12 | 32140.8 | [6 empty] | 0 | 0
45 | 明知下老人憩いの家 | 外構 | 外構 | 外構 |  | 12 | 365 | O | 街路灯 | 1 | HID300 | 0 | 0 | 防雨型 | 4mポール | 0 | 0 | 330 | 1 | 1 | 1445.4 | 672111 | [6 empty] | 0 | 0
45 | 明知下老人憩いの家 | [6 empty] | - |  | 0 | 0 | 0 | 0 | 0 | 0 | 0 | 0 | 0 |  | - | - | - | [6 empty] | 0 | 0
45 | 明知下老人憩いの家 | [6 empty] | - |  | 0 | 0 | 0 | 0 | 0 | 0 | 0 | 0 | 0 |  | - | - | - | [6 empty] | 0 | 0
45 | 明知下老人憩いの家 | [6 empty] | - |  | 0 | 0 | 0 | 0 | 0 | 0 | 0 | 0 | 0 |  | - | - | - | [6 empty] | 0 | 0
45 | 明知下老人憩いの家 | [19 empty] | 【既存想定】 消費電力量 | 【既存想定】 既設電気代支出金額 | [6 empty] | 【LED】 消費電力量(kWh) | 【LED】 改修後電気代支出金額（円）
45 | 明知下老人憩いの家 | [19 empty] | kWh/年 | 15 | [6 empty] | kWh/年 | 15
45 | 明知下老人憩いの家 | [19 empty] | 7006.092 | 3257832.78 | [6 empty] | 0 | 0
45 | 明知下老人憩いの家 | [20 empty] | (指定金額）
45 | 明知下老人憩いの家 | [20 empty] | 【既存想定】 消耗品代 | [6 empty] | CO2削減効果（想定）
45 | 明知下老人憩いの家 | [20 empty] | 15 | [6 empty] | 1年間
45 | 明知下老人憩いの家 | [20 empty] | 286710.1324 | [6 empty] | 2.8795
45 | 明知下老人憩いの家 | [20 empty] | (指定金額）
45 | 明知下老人憩いの家
45 | 明知下老人憩いの家
45 | 明知下老人憩いの家
45 | 明知下老人憩いの家
45 | 明知下老人憩いの家
45 | 明知下老人憩いの家
45 | 明知下老人憩いの家
46 | 打越老人憩いの家 | 施設名：打越老人憩いの家
46 | 打越老人憩いの家
46 | 打越老人憩いの家 | リース期間 |  | 10
46 | 打越老人憩いの家 | 試算期間 |  | 15
46 | 打越老人憩いの家 | 従量電気代単価 |  | 31 | [18 empty] | 提案ＬＥＤ照明の仕様を追記すること
46 | 打越老人憩いの家 | CO2排出係数 |  | 0.411
46 | 打越老人憩いの家 | [6 empty] | 既存照明 情報 | [14 empty] | 選定LED照明
46 | 打越老人憩いの家 | 建物名 | 階数 | 部屋名 | 備考 | 点灯時間 | 稼働日数 | 器具記号 | 器具種類 | 灯数 | ランプ種別 | 口金 | 器具寸法 | 器具仕様詳細① | 器具仕様詳細② | 器具仕様詳細③ | 非常灯 | 消費電力 | 器具台数 | ランプ本数 | 【既存想定】 消費電力量 | 【既存想定】 既設電気代支出金額 | 製品仕様 | 型番 | メーカー | 定格光束 | 消費電力 | 数量 | 【LED】 消費電力量(kWh) | 【LED】 改修後電気代支出金額（円）
46 | 打越老人憩いの家 |  |  |  |  | /日 | /年 | [10 empty] | W/本 | 台 | 本 | kWh/年 | 15 |  |  |  | lm/台・本 | W/台・本 | 台・本 | kWh/年 | 15
46 | 打越老人憩いの家 | 本館 | 1F | 玄関 |  | 24 | 365 | X21 | B級BL形 誘導灯 | 1 | FL20 | 0 | 0 | 避難口 | 0 | 0 | 0 | 28 | 1 | 1 | 245.28 | 114055.2 | [6 empty] | 0 | 0
46 | 打越老人憩いの家 | 本館 | 1F | 玄関 |  | 8 | 240 | R5 | ブラケット灯 | 1 | IL60 | 0 | 0 | 0 | 0 | 0 | 0 | 54 | 2 | 2 | 207.36 | 96422.4 | [6 empty] | 0 | 0
46 | 打越老人憩いの家 | 本館 | 1F | 玄関 |  | 8 | 240 | F44 | 埋込スクエア | 4 | FPR96 | 0 | □600 | 0 | 0 | バッフル付 | 0 | 90 | 1 | 4 | 691.2 | 321408 | [6 empty] | 0 | 0
46 | 打越老人憩いの家 | 本館 | 1F | ホール |  | 8 | 240 | F44 | 埋込スクエア | 4 | FPR96 | 0 | □600 | 0 | 0 | バッフル付 | 0 | 90 | 1 | 4 | 691.2 | 321408 | [6 empty] | 0 | 0
46 | 打越老人憩いの家 | 本館 | 1F | ホール |  | 8 | 240 | R5 | ブラケット灯 | 1 | IL60 | 0 | 0 | 0 | 0 | 0 | 0 | 54 | 2 | 2 | 207.36 | 96422.4 | [6 empty] | 0 | 0
46 | 打越老人憩いの家 | 本館 | 1F | ホール |  | 8 | 240 | E42 | 埋込ベースライト | 2 | FLR40 | 0 | W300 | 0 | 0 | ガード付 | 0 | 47 | 1 | 2 | 180.48 | 83923.2 | [6 empty] | 0 | 0
46 | 打越老人憩いの家 | 本館 | 1F | ホール |  | 24 | 365 | W21 | B級BL形 誘導灯 | 1 | FL20 | 0 | 0 | 避難口 | 0 | 0 | 0 | 28 | 1 | 1 | 245.28 | 114055.2 | [6 empty] | 0 | 0
46 | 打越老人憩いの家 | 本館 | 1F | ホール |  | 8 | 240 | P21 | ダウンライト | 1 | FPL18 | 0 | φ150 | 0 | 0 | 0 | 0 | 26 | 1 | 1 | 49.92 | 23212.8 | [6 empty] | 0 | 0
46 | 打越老人憩いの家 | 本館 | 1F | 事務室 |  | 8 | 240 | E42 | 埋込ベースライト | 2 | FLR40 | 0 | W300 | 0 | 0 | ガード付 | 0 | 47 | 10 | 20 | 1804.8 | 839232 | [6 empty] | 0 | 0
46 | 打越老人憩いの家 | 本館 | 1F | 倉庫 |  | 1 | 12 | A41 | 逆富士ベースライト | 1 | FLR40 | 0 | 0 | 0 | 0 | 0 | 0 | 47 | 1 | 1 | 0.564 | 262.26 | [6 empty] | 0 | 0
46 | 打越老人憩いの家 | 本館 | 1F | ポーチ |  | 24 | 365 | X21 | B級BL形 誘導灯 | 1 | FL20 | 0 | 0 | 避難口 | 0 | 0 | 0 | 28 | 1 | 1 | 245.28 | 114055.2 | [6 empty] | 0 | 0
46 | 打越老人憩いの家 | 本館 | 1F | ポーチ |  | 3 | 240 | E42 | 埋込ベースライト | 2 | FLR40 | 0 | W300 | 0 | 0 | ガード付 | 0 | 47 | 3 | 6 | 203.04 | 94413.6 | [6 empty] | 0 | 0
46 | 打越老人憩いの家 | 本館 | 1F | ポーチ |  | 3 | 240 | E42D | 埋込ベースライト | 2 | FLR40 | 0 | W300 | 0 | 0 | バッフル付 | 電池内蔵 | 47 | 1 | 2 | 67.68 | 31471.2 | [6 empty] | 0 | 0
46 | 打越老人憩いの家 | 本館 | 1F | 応接室 |  | 3 | 240 | E42 | 埋込ベースライト | 2 | FLR40 | 0 | W300 | 0 | 0 | ガード付 | 0 | 47 | 6 | 12 | 406.08 | 188827.2 | [6 empty] | 0 | 0
46 | 打越老人憩いの家 | 本館 | 1F | 倉庫 |  | 1 | 12 | A41 | 逆富士ベースライト | 1 | FLR40 | 0 | 0 | 0 | 0 | 0 | 0 | 47 | 1 | 1 | 0.564 | 262.26 | [6 empty] | 0 | 0
46 | 打越老人憩いの家 | 本館 | 1F | 管理人室 |  | 8 | 240 | H34 | 埋込スクエア | 4 | FPL36 | 0 | □450 | 0 | 0 | バッフル付 | 0 | 44 | 1 | 4 | 337.92 | 157132.8 | [6 empty] | 0 | 0
46 | 打越老人憩いの家 | 本館 | 1F | 管理人室 |  | 24 | 365 | V4D | 埋込専用型非常灯 | 1 | 非常灯用40 | 0 | φ150 | 0 | 0 | 0 | 電池内蔵 | 3 | 1 | 1 | 26.28 | 12220.2 | [6 empty] | 0 | 0
46 | 打越老人憩いの家 | 本館 | 1F | 管理人室 |  | 8 | 240 | P21 | ダウンライト | 1 | FPL18 | 0 | φ150 | 0 | 0 | 0 | 0 | 26 | 1 | 1 | 49.92 | 23212.8 | [6 empty] | 0 | 0
46 | 打越老人憩いの家 | 本館 | 1F | 湯沸室 |  | 1 | 240 | A21 | 逆富士ベースライト | 1 | FL20 | 0 | 0 | 0 | 0 | 0 | 0 | 28 | 1 | 1 | 6.72 | 3124.8 | [6 empty] | 0 | 0
46 | 打越老人憩いの家 | 本館 | 1F | 通路 |  | 8 | 240 | E42 | 埋込ベースライト | 2 | FLR40 | 0 | W300 | 0 | 0 | ガード付 | 0 | 47 | 3 | 6 | 541.44 | 251769.6 | [6 empty] | 0 | 0
46 | 打越老人憩いの家 | 本館 | 1F | 通路 |  | 8 | 240 | E42D | 埋込ベースライト | 2 | FLR40 | 0 | W300 | 0 | 0 | バッフル付 | 電池内蔵 | 47 | 1 | 2 | 180.48 | 83923.2 | [6 empty] | 0 | 0
46 | 打越老人憩いの家 | 本館 | 1F | 脱衣室 |  | 3 | 240 | H34 | 埋込スクエア | 4 | FPL36 | 0 | □450 | 0 | 0 | バッフル付 | 0 | 44 | 1 | 4 | 126.72 | 58924.8 | [6 empty] | 0 | 0
46 | 打越老人憩いの家 | 本館 | 1F | 浴室 |  | 3 | 240 | R5 | ブラケット灯 | 1 | IL60 | 0 | 0 | 0 | 0 | 0 | 0 | 54 | 1 | 1 | 38.88 | 18079.2 | [6 empty] | 0 | 0
46 | 打越老人憩いの家 | 本館 | 1F | 女子便所 |  | 3 | 240 | P21 | ダウンライト | 1 | FPL18 | 0 | φ150 | 0 | 0 | 0 | 0 | 26 | 4 | 4 | 74.88 | 34819.2 | [6 empty] | 0 | 0
46 | 打越老人憩いの家 | 本館 | 1F | 男子便所 |  | 3 | 240 | P21 | ダウンライト | 1 | FPL18 | 0 | φ150 | 0 | 0 | 0 | 0 | 26 | 4 | 4 | 74.88 | 34819.2 | [6 empty] | 0 | 0
46 | 打越老人憩いの家 | 本館 | 1F | 休養室 |  | 3 | 240 | M34 | ペンダントライト | 1 | FCL32+40 | 0 | 0 | 0 | 0 | 0 | 0 | 80 | 1 | 1 | 57.6 | 26784 | [6 empty] | 0 | 0
46 | 打越老人憩いの家 | 本館 | 1F | 休養室 |  | 3 | 240 | B21 | トラフ形ベースライト | 1 | FL20 | 0 | 0 | 0 | 0 | 0 | 0 | 28 | 1 | 1 | 20.16 | 9374.4 | [6 empty] | 0 | 0
46 | 打越老人憩いの家 | 本館 | 1F | 休養室 |  | 3 | 240 | M34 | ペンダントライト | 1 | FCL32+40 | 0 | 0 | 0 | 0 | 0 | 0 | 80 | 1 | 1 | 57.6 | 26784 | [6 empty] | 0 | 0
46 | 打越老人憩いの家 | 本館 | 2F | ホールB |  | 24 | 365 | W21 | B級BL形 誘導灯 | 1 | FL20 | 0 | 0 | 避難口 | 0 | 0 | 0 | 28 | 1 | 1 | 245.28 | 114055.2 | [6 empty] | 0 | 0
46 | 打越老人憩いの家 | 本館 | 2F | ホールB |  | 8 | 240 | P31 | 埋込スクエア | 2 | FPL28 | 0 | □350 | 0 | 0 | 0 | 0 | 28 | 6 | 12 | 645.12 | 299980.8 | [6 empty] | 0 | 0
46 | 打越老人憩いの家 | 本館 | 2F | ホールB |  | 24 | 365 | V4D | 埋込専用型非常灯 | 1 | 非常灯用40 | 0 | φ150 | 0 | 0 | 0 | 電池内蔵 | 3 | 1 | 1 | 26.28 | 12220.2 | [6 empty] | 0 | 0
46 | 打越老人憩いの家 | 本館 | 2F | 男子便所 |  | 3 | 240 | P21 | ダウンライト | 1 | FPL18 | 0 | φ150 | 0 | 0 | 0 | 0 | 26 | 3 | 3 | 56.16 | 26114.4 | [6 empty] | 0 | 0
46 | 打越老人憩いの家 | 本館 | 2F | 女子便所 |  | 3 | 240 | P21 | ダウンライト | 1 | FPL18 | 0 | φ150 | 0 | 0 | 0 | 0 | 26 | 4 | 4 | 74.88 | 34819.2 | [6 empty] | 0 | 0
46 | 打越老人憩いの家 | 本館 | 2F | 湯沸室 |  | 1 | 240 | N11 | 流し元灯 | 1 | FL20 | 0 | 0 | 0 | 0 | 0 | 0 | 28 | 1 | 1 | 6.72 | 3124.8 | [6 empty] | 0 | 0
46 | 打越老人憩いの家 | 本館 | 2F | 湯沸室 |  | 1 | 240 | A41 | 逆富士ベースライト | 1 | FLR40 | 0 | 0 | 0 | 0 | 0 | 0 | 47 | 1 | 1 | 11.28 | 5245.2 | [6 empty] | 0 | 0
46 | 打越老人憩いの家 | 本館 | 2F | 倉庫(B) |  | 1 | 12 | A41 | 逆富士ベースライト | 1 | FLR40 | 0 | 0 | 0 | 0 | 0 | 0 | 47 | 1 | 1 | 0.564 | 262.26 | [6 empty] | 0 | 0
46 | 打越老人憩いの家 | 本館 | 2F | 倉庫(A) |  | 1 | 12 | A41 | 逆富士ベースライト | 1 | FLR40 | 0 | 0 | 0 | 0 | 0 | 0 | 47 | 2 | 2 | 1.128 | 524.52 | [6 empty] | 0 | 0
46 | 打越老人憩いの家 | 本館 | 2F | 会議室 |  | 3 | 240 | K42 | 直付スクエア | 4 | FCL30 | 0 | 0 | 0 | 0 | 0 | 0 | 34 | 2 | 8 | 195.84 | 91065.6 | [6 empty] | 0 | 0
46 | 打越老人憩いの家 | 本館 | 2F | ホールC |  | 8 | 240 | P31 | 埋込スクエア | 2 | FPL28 | 0 | □350 | 0 | 0 | 0 | 0 | 28 | 6 | 12 | 645.12 | 299980.8 | [6 empty] | 0 | 0
46 | 打越老人憩いの家 | 本館 | 2F | ホールC |  | 24 | 365 | V4D | 埋込専用型非常灯 | 1 | 非常灯用40 | 0 | φ150 | 0 | 0 | 0 | 電池内蔵 | 3 | 1 | 1 | 26.28 | 12220.2 | [6 empty] | 0 | 0
46 | 打越老人憩いの家 | 本館 | 2F | 会議室和室 |  | 24 | 365 | X11 | C級 誘導灯 | 1 | FL10 | 0 | 0 | 避難口 | 0 | 0 | 0 | 13 | 1 | 1 | 113.88 | 52954.2 | [6 empty] | 0 | 0
46 | 打越老人憩いの家 | 本館 | 2F | 会議室和室 |  | 3 | 240 | B21 | トラフ形ベースライト | 1 | FL20 | 0 | 0 | 0 | 0 | 0 | 0 | 28 | 2 | 2 | 40.32 | 18748.8 | [6 empty] | 0 | 0
46 | 打越老人憩いの家 | 本館 | 2F | 会議室和室 |  | 3 | 240 | G42 | 埋込ベースライト | 2 | FLR40 | 0 | W300 | 0 | 0 | バッフル付 | 0 | 47 | 12 | 24 | 812.16 | 377654.4 | [6 empty] | 0 | 0
46 | 打越老人憩いの家 | 本館 | 2F | 会議室和室 |  | 24 | 365 | V4D | 埋込専用型非常灯 | 1 | 非常灯用40 | 0 | φ150 | 0 | 0 | 0 | 電池内蔵 | 3 | 1 | 1 | 26.28 | 12220.2 | [6 empty] | 0 | 0
46 | 打越老人憩いの家 | 本館 | 2F | 大会議室 |  | 24 | 365 | X11 | C級 誘導灯 | 1 | FL10 | 0 | 0 | 避難口 | 0 | 0 | 0 | 13 | 2 | 2 | 227.76 | 105908.4 | [6 empty] | 0 | 0
46 | 打越老人憩いの家 | 本館 | 2F | 大会議室 |  | 3 | 240 | D42 | 埋込ベースライト | 2 | FLR40 | 0 | W300 | 0 | 0 | バッフル付 | 0 | 47 | 18 | 36 | 1218.24 | 566481.6 | [6 empty] | 0 | 0
46 | 打越老人憩いの家 | 本館 | 2F | 大会議室 |  | 3 | 240 | D1 | 埋込ベースライト | 2 | FLR40 | 0 | W300 | 0 | 0 | バッフル付 | 0 | 47 | 4 | 8 | 270.72 | 125884.8 | [6 empty] | 0 | 0
46 | 打越老人憩いの家 | 本館 | 2F | 大会議室 |  | 3 | 240 | D2 | 埋込ベースライト | 2 | FLR40 | 0 | W300 | 0 | 0 | バッフル付 | 0 | 47 | 1 | 2 | 67.68 | 31471.2 | [6 empty] | 0 | 0
46 | 打越老人憩いの家 | 本館 | 2F | 大会議室 |  | 3 | 240 | D3 | 埋込ベースライト | 2 | FLR40 | 0 | W300 | 0 | 0 | バッフル付 | 0 | 47 | 2 | 4 | 135.36 | 62942.4 | [6 empty] | 0 | 0
46 | 打越老人憩いの家 | 本館 | 2F | 大会議室 |  | 3 | 240 | D4 | 埋込ベースライト | 2 | FLR40 | 0 | W300 | 0 | 0 | バッフル付 | 0 | 47 | 1 | 2 | 67.68 | 31471.2 | [6 empty] | 0 | 0
46 | 打越老人憩いの家 | 本館 | 1-2F | 階段 |  | 8 | 240 | E42D | 埋込ベースライト | 2 | FLR40 | 0 | W300 | 0 | 0 | バッフル付 | 電池内蔵 | 47 | 1 | 2 | 180.48 | 83923.2 | [6 empty] | 0 | 0
46 | 打越老人憩いの家 | 本館 | 1-2F | 階段 |  | 8 | 240 | P31 | 埋込スクエア | 2 | FPL28 | 0 | □350 | 0 | 0 | 0 | 0 | 28 | 2 | 4 | 215.04 | 99993.6 | [6 empty] | 0 | 0
46 | 打越老人憩いの家 | 本館 | 1-2F | 階段 |  | 24 | 365 | V4D | 埋込専用型非常灯 | 1 | 非常灯用40 | 0 | φ150 | 0 | 0 | 0 | 電池内蔵 | 3 | 1 | 1 | 26.28 | 12220.2 | [6 empty] | 0 | 0
46 | 打越老人憩いの家 | 外構 | 1F | 外構 |  | 4 | 240 | Q21 | ウォールライト | 1 | FPL13 | 0 | 0 | 防雨型 | 0 | 0 | 0 | 18 | 3 | 3 | 51.84 | 24105.6 | [6 empty] | 0 | 0
46 | 打越老人憩いの家 | 外構 | 1F | 外構 |  | 4 | 240 | B21W | トラフ形ベースライト | 1 | FL20 | 0 | 0 | 防水 | 0 | ガード付 | 0 | 28 | 1 | 1 | 26.88 | 12499.2 | [6 empty] | 0 | 0
46 | 打越老人憩いの家 | [6 empty] | - |  | 0 | 0 | 0 | 0 | 0 | 0 | 0 | 0 | 0 |  | - | - | - | [6 empty] | 0 | 0
46 | 打越老人憩いの家 | [6 empty] | - |  | 0 | 0 | 0 | 0 | 0 | 0 | 0 | 0 | 0 |  | - | - | - | [6 empty] | 0 | 0
46 | 打越老人憩いの家 | [6 empty] | - |  | 0 | 0 | 0 | 0 | 0 | 0 | 0 | 0 | 0 |  | - | - | - | [6 empty] | 0 | 0
46 | 打越老人憩いの家 | [19 empty] | 【既存想定】 消費電力量 | 【既存想定】 既設電気代支出金額 | [6 empty] | 【LED】 消費電力量(kWh) | 【LED】 改修後電気代支出金額（円）
46 | 打越老人憩いの家 | [19 empty] | kWh/年 | 15 | [6 empty] | kWh/年 | 15
46 | 打越老人憩いの家 | [19 empty] | 12254.82 | 5698491.3 | [6 empty] | 0 | 0
46 | 打越老人憩いの家 | [20 empty] | (指定金額）
46 | 打越老人憩いの家 | [20 empty] | 【既存想定】 消耗品代 | [6 empty] | CO2削減効果（想定）
46 | 打越老人憩いの家 | [20 empty] | 15 | [6 empty] | 1年間
46 | 打越老人憩いの家 | [20 empty] | 397956.3088 | [6 empty] | 5.0367
46 | 打越老人憩いの家 | [20 empty] | (指定金額）
46 | 打越老人憩いの家
46 | 打越老人憩いの家
46 | 打越老人憩いの家
46 | 打越老人憩いの家
46 | 打越老人憩いの家
46 | 打越老人憩いの家
46 | 打越老人憩いの家
47 | 莇生老人憩いの家 | 施設名：莇生老人憩いの家
47 | 莇生老人憩いの家
47 | 莇生老人憩いの家 | リース期間 |  | 10
47 | 莇生老人憩いの家 | 試算期間 |  | 15
47 | 莇生老人憩いの家 | 従量電気代単価 |  | 31 | [18 empty] | 提案ＬＥＤ照明の仕様を追記すること
47 | 莇生老人憩いの家 | CO2排出係数 |  | 0.411
47 | 莇生老人憩いの家 | [6 empty] | 既存照明 情報 | [14 empty] | 選定LED照明
47 | 莇生老人憩いの家 | 建物名 | 階数 | 部屋名 | 備考 | 点灯時間 | 稼働日数 | 器具記号 | 器具種類 | 灯数 | ランプ種別 | 口金 | 器具寸法 | 器具仕様詳細① | 器具仕様詳細② | 器具仕様詳細③ | 非常灯 | 消費電力 | 器具台数 | ランプ本数 | 【既存想定】 消費電力量 | 【既存想定】 既設電気代支出金額 | 製品仕様 | 型番 | メーカー | 定格光束 | 消費電力 | 数量 | 【LED】 消費電力量(kWh) | 【LED】 改修後電気代支出金額（円）
47 | 莇生老人憩いの家 |  |  |  |  | /日 | /年 | [10 empty] | W/本 | 台 | 本 | kWh/年 | 15 |  |  |  | lm/台・本 | W/台・本 | 台・本 | kWh/年 | 15
47 | 莇生老人憩いの家 | 本館 | 1F | ポーチ |  | 4 | 240 | A' | トラフ形ベースライト | 1 | FL20 | 0 | 0 | 0 | 0 | 0 | 0 | 28 | 1 | 1 | 26.88 | 12499.2 | [6 empty] | 0 | 0
47 | 莇生老人憩いの家 | 本館 | 1F | ポーチ |  | 4 | 240 | M | ダウンライト | 1 | IL60 | 0 | □150 | 0 | 0 | 角形 | 0 | 54 | 2 | 2 | 103.68 | 48211.2 | [6 empty] | 0 | 0
47 | 莇生老人憩いの家 | 本館 | 1F | ポーチ |  | 4 | 240 | N | ブラケット灯 | 1 | IL40 | 0 | 0 | 0 | 0 | 丸グローブ形 | 0 | 36 | 1 | 1 | 34.56 | 16070.4 | [6 empty] | 0 | 0
47 | 莇生老人憩いの家 | 本館 | 1F | 玄関 |  | 8 | 240 | L | ダウンライト | 1 | IL60 | 0 | φ150 | 0 | 0 | 0 | 0 | 54 | 1 | 1 | 103.68 | 48211.2 | [6 empty] | 0 | 0
47 | 莇生老人憩いの家 | 本館 | 1F | 玄関 |  | 8 | 240 | M | ダウンライト | 1 | IL60 | 0 | □150 | 0 | 0 | 角形 | 0 | 54 | 2 | 2 | 207.36 | 96422.4 | [6 empty] | 0 | 0
47 | 莇生老人憩いの家 | 本館 | 1F | ホール |  | 8 | 240 | K | 直付スクエア | 5 | FL20 | 0 | 0 | 0 | 0 | 0 | 0 | 28 | 1 | 5 | 268.8 | 124992 | [6 empty] | 0 | 0
47 | 莇生老人憩いの家 | 本館 | 1F | ホール |  | 8 | 240 | L | ダウンライト | 1 | IL60 | 0 | φ150 | 0 | 0 | 0 | 0 | 54 | 3 | 3 | 311.04 | 144633.6 | [6 empty] | 0 | 0
47 | 莇生老人憩いの家 | 本館 | 1F | ホール |  | 8 | 240 | R | ペンダントライト | 1 | IL100 | 0 | 0 | 0 | 0 | 0 | 0 | 90 | 1 | 1 | 172.8 | 80352 | [6 empty] | 0 | 0
47 | 莇生老人憩いの家 | 本館 | 1F | 事務室 |  | 8 | 240 | J | シーリングライト | 1 | FCL30 | 0 | 0 | 0 | 0 | 0 | 0 | 34 | 1 | 1 | 65.28 | 30355.2 | [6 empty] | 0 | 0
47 | 莇生老人憩いの家 | 本館 | 1F | 厨房 |  | 5 | 240 | B | 逆富士ベースライト | 2 | FLR40 | 0 | 0 | 0 | 0 | 0 | 0 | 47 | 1 | 2 | 112.8 | 52452 | [6 empty] | 0 | 0
47 | 莇生老人憩いの家 | 本館 | 1F | 厨房 |  | 5 | 240 | B' | 逆富士ベースライト | 2 | FL20 | 0 | 0 | 0 | 0 | 0 | 0 | 28 | 1 | 2 | 67.2 | 31248 | [6 empty] | 0 | 0
47 | 莇生老人憩いの家 | 本館 | 1F | 厨房 |  | 5 | 240 | I | 流し元灯 | 1 | FL15 | 0 | 0 | 0 | 0 | 0 | 0 | 18 | 1 | 1 | 21.6 | 10044 | [6 empty] | 0 | 0
47 | 莇生老人憩いの家 | 本館 | 1F | 厨房 |  | 5 | 240 | L | ダウンライト | 1 | IL60 | 0 | φ150 | 0 | 0 | 0 | 0 | 54 | 1 | 1 | 64.8 | 30132 | [6 empty] | 0 | 0
47 | 莇生老人憩いの家 | 本館 | 1F | 便所 |  | 3 | 240 | A | トラフ形ベースライト | 1 | FLR40 | 0 | 0 | 0 | 0 | 0 | 0 | 47 | 1 | 1 | 33.84 | 15735.6 | [6 empty] | 0 | 0
47 | 莇生老人憩いの家 | 本館 | 1F | 倉庫 |  | 1 | 12 | A | トラフ形ベースライト | 1 | FLR40 | 0 | 0 | 0 | 0 | 0 | 0 | 47 | 1 | 1 | 0.564 | 262.26 | [6 empty] | 0 | 0
47 | 莇生老人憩いの家 | 本館 | 1F | 娯楽室 |  | 3 | 240 | G | ブラケット灯 | 1 | FL20 | 0 | 0 | 防雨型 | 0 | 0 | 0 | 28 | 1 | 1 | 20.16 | 9374.4 | [6 empty] | 0 | 0
47 | 莇生老人憩いの家 | 本館 | 1F | 娯楽室 |  | 3 | 240 | H | シーリングライト | 1 | IL60 | 0 | 0 | 0 | 0 | 0 | 0 | 54 | 3 | 3 | 116.64 | 54237.6 | [6 empty] | 0 | 0
47 | 莇生老人憩いの家 | 本館 | 1F | 浴槽・庭 |  | 3 | 240 | F | シーリングライト | 1 | IL40 | 0 | 0 | 防雨型 | 0 | 0 | 0 | 36 | 5 | 5 | 129.6 | 60264 | [6 empty] | 0 | 0
47 | 莇生老人憩いの家 | 本館 | 1F | 浴槽・庭 |  | 3 | 240 | G | ブラケット灯 | 1 | FL20 | 0 | 0 | 防雨型 | 0 | 0 | 0 | 28 | 2 | 2 | 40.32 | 18748.8 | [6 empty] | 0 | 0
47 | 莇生老人憩いの家 | 本館 | 1F | 浴槽・庭 |  | 3 | 240 | A'' | トラフ形ベースライト | 1 | FL20 | 0 | 0 | 防雨型 | 0 | 0 | 0 | 28 | 4 | 4 | 80.64 | 37497.6 | [6 empty] | 0 | 0
47 | 莇生老人憩いの家 | 本館 | 1F | 舞台 |  | 3 | 60 | B | 逆富士ベースライト | 2 | FLR40 | 0 | 0 | 0 | 0 | 0 | 0 | 47 | 4 | 8 | 67.68 | 31471.2 | [6 empty] | 0 | 0
47 | 莇生老人憩いの家 | 本館 | 1F | 舞台 |  | 3 | 60 | C | スポットライト | 1 | IL100 | 0 | 0 | 0 | 0 | 0 | 0 | 90 | 5 | 5 | 81 | 37665 | [6 empty] | 0 | 0
47 | 莇生老人憩いの家 | 本館 | 1F | 倉庫 |  | 1 | 12 | H | シーリングライト | 1 | IL60 | 0 | 0 | 0 | 0 | 0 | 0 | 54 | 1 | 1 | 0.648 | 301.32 | [6 empty] | 0 | 0
47 | 莇生老人憩いの家 | 本館 | 1F | 集会室 |  | 3 | 240 | A | トラフ形ベースライト | 1 | FLR40 | 0 | 0 | 0 | 0 | 0 | 0 | 47 | 32 | 32 | 1082.88 | 503539.2 | [6 empty] | 0 | 0
47 | 莇生老人憩いの家 | 本館 | 1F | 集会室 |  | 3 | 240 | D | ダウンライト | 1 | IL60 | 0 | φ150 | 0 | 0 | 0 | 0 | 54 | 11 | 11 | 427.68 | 198871.2 | [6 empty] | 0 | 0
47 | 莇生老人憩いの家 | 本館 | 1F | 廊下 |  | 8 | 240 | A' | トラフ形ベースライト | 1 | FL20 | 0 | 0 | 0 | 0 | 0 | 0 | 28 | 2 | 2 | 107.52 | 49996.8 | [6 empty] | 0 | 0
47 | 莇生老人憩いの家 | 本館 | 1F | 廊下 |  | 8 | 240 | D | ダウンライト | 1 | IL60 | 0 | φ150 | 0 | 0 | 0 | 0 | 54 | 5 | 5 | 518.4 | 241056 | [6 empty] | 0 | 0
47 | 莇生老人憩いの家 | 本館 | 1F | 廊下 |  | 8 | 240 | L | ダウンライト | 1 | IL60 | 0 | φ150 | 0 | 0 | 0 | 0 | 54 | 1 | 1 | 103.68 | 48211.2 | [6 empty] | 0 | 0
47 | 莇生老人憩いの家 | 本館 | 1F | 和室 |  | 3 | 240 | A' | トラフ形ベースライト | 1 | FL20 | 0 | 0 | 0 | 0 | 0 | 0 | 28 | 1 | 1 | 20.16 | 9374.4 | [6 empty] | 0 | 0
47 | 莇生老人憩いの家 | 本館 | 1F | 和室 |  | 3 | 240 | P | ペンダントライト | 1 | FCL30+40 | 0 | 0 | 0 | 0 | 0 | 0 | 75 | 2 | 2 | 108 | 50220 | [6 empty] | 0 | 0
47 | 莇生老人憩いの家 | 追加 | - | 部屋不明 誘導灯 |  | 24 | 365 | S | B級BL形 誘導灯 | 1 | FL20 | 0 | 0 | 非常口 | 0 | 0 | 0 | 28 | 3 | 3 | 735.84 | 342165.6 | [6 empty] | 0 | 0
47 | 莇生老人憩いの家 | 追加 | - | 部屋不明 誘導灯 |  | 24 | 365 | S' | B級BL形 誘導灯 | 1 | FL20 | 0 | 0 | 非常口（矢印付） | 0 | 0 | 0 | 28 | 1 | 1 | 245.28 | 114055.2 | [6 empty] | 0 | 0
47 | 莇生老人憩いの家 | 外構 | 外構 | 外構 |  | 4 | 240 | M | ダウンライト | 1 | IL60 | 0 | □150 | 0 | 0 | 角形 | 0 | 54 | 1 | 1 | 51.84 | 24105.6 | [6 empty] | 0 | 0
47 | 莇生老人憩いの家 | 外構 | 外構 | テラス |  | 4 | 240 | N | ブラケット灯 | 1 | IL40 | 0 | 0 | 0 | 0 | 丸グローブ形 | 0 | 36 | 2 | 2 | 69.12 | 32140.8 | [6 empty] | 0 | 0
47 | 莇生老人憩いの家 | 外構 | 外構 | 外構 |  | 12 | 365 | O | 街路灯 | 1 | HID300 | 0 | 0 | 防雨型 | 4mポール | 0 | 0 | 330 | 1 | 1 | 1445.4 | 672111 | [6 empty] | 0 | 0
47 | 莇生老人憩いの家 | [6 empty] | - |  | 0 | 0 | 0 | 0 | 0 | 0 | 0 | 0 | 0 |  | - | - | - | [6 empty] | 0 | 0
47 | 莇生老人憩いの家 | [6 empty] | - |  | 0 | 0 | 0 | 0 | 0 | 0 | 0 | 0 | 0 |  | - | - | - | [6 empty] | 0 | 0
47 | 莇生老人憩いの家 | [6 empty] | - |  | 0 | 0 | 0 | 0 | 0 | 0 | 0 | 0 | 0 |  | - | - | - | [6 empty] | 0 | 0
47 | 莇生老人憩いの家 | [19 empty] | 【既存想定】 消費電力量 | 【既存想定】 既設電気代支出金額 | [6 empty] | 【LED】 消費電力量(kWh) | 【LED】 改修後電気代支出金額（円）
47 | 莇生老人憩いの家 | [19 empty] | kWh/年 | 15 | [6 empty] | kWh/年 | 15
47 | 莇生老人憩いの家 | [19 empty] | 7047.372 | 3277027.98 | [6 empty] | 0 | 0
47 | 莇生老人憩いの家 | [20 empty] | (指定金額）
47 | 莇生老人憩いの家 | [20 empty] | 【既存想定】 消耗品代 | [6 empty] | CO2削減効果（想定）
47 | 莇生老人憩いの家 | [20 empty] | 15 | [6 empty] | 1年間
47 | 莇生老人憩いの家 | [20 empty] | 289696.0147 | [6 empty] | 2.8965
47 | 莇生老人憩いの家 | [20 empty] | (指定金額）
47 | 莇生老人憩いの家
47 | 莇生老人憩いの家
47 | 莇生老人憩いの家
47 | 莇生老人憩いの家
47 | 莇生老人憩いの家
47 | 莇生老人憩いの家
47 | 莇生老人憩いの家
48 | 福谷老人憩いの家 | 施設名：福谷老人憩いの家
48 | 福谷老人憩いの家
48 | 福谷老人憩いの家 | リース期間 |  | 10
48 | 福谷老人憩いの家 | 試算期間 |  | 15
48 | 福谷老人憩いの家 | 従量電気代単価 |  | 31 | [18 empty] | 提案ＬＥＤ照明の仕様を追記すること
48 | 福谷老人憩いの家 | CO2排出係数 |  | 0.411
48 | 福谷老人憩いの家 | [6 empty] | 既存照明 情報 | [14 empty] | 選定LED照明
48 | 福谷老人憩いの家 | 建物名 | 階数 | 部屋名 | 備考 | 点灯時間 | 稼働日数 | 器具記号 | 器具種類 | 灯数 | ランプ種別 | 口金 | 器具寸法 | 器具仕様詳細① | 器具仕様詳細② | 器具仕様詳細③ | 非常灯 | 消費電力 | 器具台数 | ランプ本数 | 【既存想定】 消費電力量 | 【既存想定】 既設電気代支出金額 | 製品仕様 | 型番 | メーカー | 定格光束 | 消費電力 | 数量 | 【LED】 消費電力量(kWh) | 【LED】 改修後電気代支出金額（円）
48 | 福谷老人憩いの家 |  |  |  |  | /日 | /年 | [10 empty] | W/本 | 台 | 本 | kWh/年 | 15 |  |  |  | lm/台・本 | W/台・本 | 台・本 | kWh/年 | 15
48 | 福谷老人憩いの家 | 本館 | 1F | ポーチ |  | 4 | 240 | A' | トラフ形ベースライト | 1 | FL20 | 0 | 0 | 0 | 0 | 0 | 0 | 28 | 1 | 1 | 26.88 | 12499.2 | [6 empty] | 0 | 0
48 | 福谷老人憩いの家 | 本館 | 1F | ポーチ |  | 4 | 240 | M | ダウンライト | 1 | IL60 | 0 | □150 | 0 | 0 | 角形 | 0 | 54 | 2 | 2 | 103.68 | 48211.2 | [6 empty] | 0 | 0
48 | 福谷老人憩いの家 | 本館 | 1F | ポーチ |  | 4 | 240 | N | ブラケット灯 | 1 | IL40 | 0 | 0 | 0 | 0 | 丸グローブ形 | 0 | 36 | 1 | 1 | 34.56 | 16070.4 | [6 empty] | 0 | 0
48 | 福谷老人憩いの家 | 本館 | 1F | 玄関 |  | 8 | 240 | L | ダウンライト | 1 | IL60 | 0 | φ150 | 0 | 0 | 0 | 0 | 54 | 1 | 1 | 103.68 | 48211.2 | [6 empty] | 0 | 0
48 | 福谷老人憩いの家 | 本館 | 1F | 玄関 |  | 8 | 240 | M | ダウンライト | 1 | IL60 | 0 | □150 | 0 | 0 | 角形 | 0 | 54 | 2 | 2 | 207.36 | 96422.4 | [6 empty] | 0 | 0
48 | 福谷老人憩いの家 | 本館 | 1F | ホール |  | 8 | 240 | K | 直付スクエア | 5 | FL20 | 0 | 0 | 0 | 0 | 0 | 0 | 28 | 1 | 5 | 268.8 | 124992 | [6 empty] | 0 | 0
48 | 福谷老人憩いの家 | 本館 | 1F | ホール |  | 8 | 240 | L | ダウンライト | 1 | IL60 | 0 | φ150 | 0 | 0 | 0 | 0 | 54 | 3 | 3 | 311.04 | 144633.6 | [6 empty] | 0 | 0
48 | 福谷老人憩いの家 | 本館 | 1F | ホール |  | 8 | 240 | R | ペンダントライト | 1 | IL100 | 0 | 0 | 0 | 0 | 0 | 0 | 90 | 1 | 1 | 172.8 | 80352 | [6 empty] | 0 | 0
48 | 福谷老人憩いの家 | 本館 | 1F | 事務室 |  | 8 | 240 | J | シーリングライト | 1 | FCL30 | 0 | 0 | 0 | 0 | 0 | 0 | 34 | 1 | 1 | 65.28 | 30355.2 | [6 empty] | 0 | 0
48 | 福谷老人憩いの家 | 本館 | 1F | 厨房 |  | 5 | 240 | B | 逆富士ベースライト | 2 | FLR40 | 0 | 0 | 0 | 0 | 0 | 0 | 47 | 1 | 2 | 112.8 | 52452 | [6 empty] | 0 | 0
48 | 福谷老人憩いの家 | 本館 | 1F | 厨房 |  | 5 | 240 | B' | 逆富士ベースライト | 2 | FL20 | 0 | 0 | 0 | 0 | 0 | 0 | 28 | 1 | 2 | 67.2 | 31248 | [6 empty] | 0 | 0
48 | 福谷老人憩いの家 | 本館 | 1F | 厨房 |  | 5 | 240 | I | 流し元灯 | 1 | FL15 | 0 | 0 | 0 | 0 | 0 | 0 | 18 | 1 | 1 | 21.6 | 10044 | [6 empty] | 0 | 0
48 | 福谷老人憩いの家 | 本館 | 1F | 厨房 |  | 5 | 240 | L | ダウンライト | 1 | IL60 | 0 | φ150 | 0 | 0 | 0 | 0 | 54 | 1 | 1 | 64.8 | 30132 | [6 empty] | 0 | 0
48 | 福谷老人憩いの家 | 本館 | 1F | 便所 |  | 3 | 240 | A | トラフ形ベースライト | 1 | FLR40 | 0 | 0 | 0 | 0 | 0 | 0 | 47 | 1 | 1 | 33.84 | 15735.6 | [6 empty] | 0 | 0
48 | 福谷老人憩いの家 | 本館 | 1F | 倉庫 |  | 1 | 12 | A | トラフ形ベースライト | 1 | FLR40 | 0 | 0 | 0 | 0 | 0 | 0 | 47 | 1 | 1 | 0.564 | 262.26 | [6 empty] | 0 | 0
48 | 福谷老人憩いの家 | 本館 | 1F | 娯楽室 |  | 3 | 240 | G | ブラケット灯 | 1 | FL20 | 0 | 0 | 防雨型 | 0 | 0 | 0 | 28 | 1 | 1 | 20.16 | 9374.4 | [6 empty] | 0 | 0
48 | 福谷老人憩いの家 | 本館 | 1F | 娯楽室 |  | 3 | 240 | H | シーリングライト | 1 | IL60 | 0 | 0 | 0 | 0 | 0 | 0 | 54 | 3 | 3 | 116.64 | 54237.6 | [6 empty] | 0 | 0
48 | 福谷老人憩いの家 | 本館 | 1F | 浴槽・庭 |  | 3 | 240 | F | シーリングライト | 1 | IL40 | 0 | 0 | 防雨型 | 0 | 0 | 0 | 36 | 5 | 5 | 129.6 | 60264 | [6 empty] | 0 | 0
48 | 福谷老人憩いの家 | 本館 | 1F | 浴槽・庭 |  | 3 | 240 | G | ブラケット灯 | 1 | FL20 | 0 | 0 | 防雨型 | 0 | 0 | 0 | 28 | 2 | 2 | 40.32 | 18748.8 | [6 empty] | 0 | 0
48 | 福谷老人憩いの家 | 本館 | 1F | 浴槽・庭 |  | 3 | 240 | A'' | トラフ形ベースライト | 1 | FL20 | 0 | 0 | 防雨型 | 0 | 0 | 0 | 28 | 4 | 4 | 80.64 | 37497.6 | [6 empty] | 0 | 0
48 | 福谷老人憩いの家 | 本館 | 1F | 舞台 |  | 3 | 60 | B | 逆富士ベースライト | 2 | FLR40 | 0 | 0 | 0 | 0 | 0 | 0 | 47 | 4 | 8 | 67.68 | 31471.2 | [6 empty] | 0 | 0
48 | 福谷老人憩いの家 | 本館 | 1F | 舞台 |  | 3 | 60 | C | スポットライト | 1 | IL100 | 0 | 0 | 0 | 0 | 0 | 0 | 90 | 5 | 5 | 81 | 37665 | [6 empty] | 0 | 0
48 | 福谷老人憩いの家 | 本館 | 1F | 倉庫 |  | 1 | 12 | H | シーリングライト | 1 | IL60 | 0 | 0 | 0 | 0 | 0 | 0 | 54 | 1 | 1 | 0.648 | 301.32 | [6 empty] | 0 | 0
48 | 福谷老人憩いの家 | 本館 | 1F | 集会室 |  | 3 | 240 | A | トラフ形ベースライト | 1 | FLR40 | 0 | 0 | 0 | 0 | 0 | 0 | 47 | 32 | 32 | 1082.88 | 503539.2 | [6 empty] | 0 | 0
48 | 福谷老人憩いの家 | 本館 | 1F | 集会室 |  | 3 | 240 | D | ダウンライト | 1 | IL60 | 0 | φ150 | 0 | 0 | 0 | 0 | 54 | 11 | 11 | 427.68 | 198871.2 | [6 empty] | 0 | 0
48 | 福谷老人憩いの家 | 本館 | 1F | 廊下 |  | 8 | 240 | A' | トラフ形ベースライト | 1 | FL20 | 0 | 0 | 0 | 0 | 0 | 0 | 28 | 2 | 2 | 107.52 | 49996.8 | [6 empty] | 0 | 0
48 | 福谷老人憩いの家 | 本館 | 1F | 廊下 |  | 8 | 240 | D | ダウンライト | 1 | IL60 | 0 | φ150 | 0 | 0 | 0 | 0 | 54 | 5 | 5 | 518.4 | 241056 | [6 empty] | 0 | 0
48 | 福谷老人憩いの家 | 本館 | 1F | 廊下 |  | 8 | 240 | L | ダウンライト | 1 | IL60 | 0 | φ150 | 0 | 0 | 0 | 0 | 54 | 1 | 1 | 103.68 | 48211.2 | [6 empty] | 0 | 0
48 | 福谷老人憩いの家 | 本館 | 1F | 和室 |  | 3 | 240 | A' | トラフ形ベースライト | 1 | FL20 | 0 | 0 | 0 | 0 | 0 | 0 | 28 | 1 | 1 | 20.16 | 9374.4 | [6 empty] | 0 | 0
48 | 福谷老人憩いの家 | 本館 | 1F | 和室 |  | 3 | 240 | P | ペンダントライト | 1 | FCL30+40 | 0 | 0 | 0 | 0 | 0 | 0 | 75 | 2 | 2 | 108 | 50220 | [6 empty] | 0 | 0
48 | 福谷老人憩いの家 | 追加 | - | 部屋不明 誘導灯 |  | 24 | 365 | S | B級BL形 誘導灯 | 1 | FL20 | 0 | 0 | 非常口 | 0 | 0 | 0 | 28 | 3 | 3 | 735.84 | 342165.6 | [6 empty] | 0 | 0
48 | 福谷老人憩いの家 | 追加 | - | 部屋不明 誘導灯 |  | 24 | 365 | S' | B級BL形 誘導灯 | 1 | FL20 | 0 | 0 | 非常口（矢印付） | 0 | 0 | 0 | 28 | 1 | 1 | 245.28 | 114055.2 | [6 empty] | 0 | 0
48 | 福谷老人憩いの家 | 外構 | 外構 | 外構 |  | 4 | 240 | M | ダウンライト | 1 | IL60 | 0 | □150 | 0 | 0 | 角形 | 0 | 54 | 1 | 1 | 51.84 | 24105.6 | [6 empty] | 0 | 0
48 | 福谷老人憩いの家 | 外構 | 外構 | テラス |  | 4 | 240 | N | ブラケット灯 | 1 | IL40 | 0 | 0 | 0 | 0 | 丸グローブ形 | 0 | 36 | 2 | 2 | 69.12 | 32140.8 | [6 empty] | 0 | 0
48 | 福谷老人憩いの家 | 外構 | 外構 | 外構 |  | 12 | 365 | O | 街路灯 | 1 | HID300 | 0 | 0 | 防雨型 | 4mポール | 0 | 0 | 330 | 1 | 1 | 1445.4 | 672111 | [6 empty] | 0 | 0
48 | 福谷老人憩いの家 | 自転車置場 | - | j自転車置場 |  | 4 | 240 | Z | 逆富士ベースライト | 1 | FL20 | 0 | 0 | 防雨型 | 0 | 0 | 0 | 28 | 4 | 4 | 107.52 | 49996.8 | [6 empty] | 0 | 0
48 | 福谷老人憩いの家 | [6 empty] | - |  | 0 | 0 | 0 | 0 | 0 | 0 | 0 | 0 | 0 |  | - | - | - | [6 empty] | 0 | 0
48 | 福谷老人憩いの家 | [6 empty] | - |  | 0 | 0 | 0 | 0 | 0 | 0 | 0 | 0 | 0 |  | - | - | - | [6 empty] | 0 | 0
48 | 福谷老人憩いの家 | [6 empty] | - |  | 0 | 0 | 0 | 0 | 0 | 0 | 0 | 0 | 0 |  | - | - | - | [6 empty] | 0 | 0
48 | 福谷老人憩いの家 | [19 empty] | 【既存想定】 消費電力量 | 【既存想定】 既設電気代支出金額 | [6 empty] | 【LED】 消費電力量(kWh) | 【LED】 改修後電気代支出金額（円）
48 | 福谷老人憩いの家 | [19 empty] | kWh/年 | 15 | [6 empty] | kWh/年 | 15
48 | 福谷老人憩いの家 | [19 empty] | 7154.892 | 3327024.78 | [6 empty] | 0 | 0
48 | 福谷老人憩いの家 | [20 empty] | (指定金額）
48 | 福谷老人憩いの家 | [20 empty] | 【既存想定】 消耗品代 | [6 empty] | CO2削減効果（想定）
48 | 福谷老人憩いの家 | [20 empty] | 15 | [6 empty] | 1年間
48 | 福谷老人憩いの家 | [20 empty] | 291390.1324 | [6 empty] | 2.9407
48 | 福谷老人憩いの家 | [20 empty] | (指定金額）
48 | 福谷老人憩いの家
48 | 福谷老人憩いの家
48 | 福谷老人憩いの家
48 | 福谷老人憩いの家
48 | 福谷老人憩いの家
48 | 福谷老人憩いの家
48 | 福谷老人憩いの家
49 | 黒笹老人憩いの家 | 施設名：黒笹老人憩いの家
49 | 黒笹老人憩いの家
49 | 黒笹老人憩いの家 | リース期間 |  | 10
49 | 黒笹老人憩いの家 | 試算期間 |  | 15
49 | 黒笹老人憩いの家 | 従量電気代単価 |  | 31 | [18 empty] | 提案ＬＥＤ照明の仕様を追記すること
49 | 黒笹老人憩いの家 | CO2排出係数 |  | 0.411
49 | 黒笹老人憩いの家 | [6 empty] | 既存照明 情報 | [14 empty] | 選定LED照明
49 | 黒笹老人憩いの家 | 建物名 | 階数 | 部屋名 | 備考 | 点灯時間 | 稼働日数 | 器具記号 | 器具種類 | 灯数 | ランプ種別 | 口金 | 器具寸法 | 器具仕様詳細① | 器具仕様詳細② | 器具仕様詳細③ | 非常灯 | 消費電力 | 器具台数 | ランプ本数 | 【既存想定】 消費電力量 | 【既存想定】 既設電気代支出金額 | 製品仕様 | 型番 | メーカー | 定格光束 | 消費電力 | 数量 | 【LED】 消費電力量(kWh) | 【LED】 改修後電気代支出金額（円）
49 | 黒笹老人憩いの家 |  |  |  |  | /日 | /年 | [10 empty] | W/本 | 台 | 本 | kWh/年 | 15 |  |  |  | lm/台・本 | W/台・本 | 台・本 | kWh/年 | 15
49 | 黒笹老人憩いの家 | 本館 | 1F | ポーチ |  | 4 | 240 | A' | トラフ形ベースライト | 1 | FL20 | 0 | 0 | 0 | 0 | 0 | 0 | 28 | 1 | 1 | 26.88 | 12499.2 | [6 empty] | 0 | 0
49 | 黒笹老人憩いの家 | 本館 | 1F | ポーチ |  | 4 | 240 | M | ダウンライト | 1 | IL60 | 0 | □150 | 0 | 0 | 角形 | 0 | 54 | 2 | 2 | 103.68 | 48211.2 | [6 empty] | 0 | 0
49 | 黒笹老人憩いの家 | 本館 | 1F | ポーチ |  | 4 | 240 | N | ブラケット灯 | 1 | IL40 | 0 | 0 | 0 | 0 | 丸グローブ形 | 0 | 36 | 1 | 1 | 34.56 | 16070.4 | [6 empty] | 0 | 0
49 | 黒笹老人憩いの家 | 本館 | 1F | 玄関 |  | 8 | 240 | L | ダウンライト | 1 | IL60 | 0 | φ150 | 0 | 0 | 0 | 0 | 54 | 1 | 1 | 103.68 | 48211.2 | [6 empty] | 0 | 0
49 | 黒笹老人憩いの家 | 本館 | 1F | 玄関 |  | 8 | 240 | M | ダウンライト | 1 | IL60 | 0 | □150 | 0 | 0 | 角形 | 0 | 54 | 2 | 2 | 207.36 | 96422.4 | [6 empty] | 0 | 0
49 | 黒笹老人憩いの家 | 本館 | 1F | ホール |  | 8 | 240 | K | 直付スクエア | 5 | FL20 | 0 | 0 | 0 | 0 | 0 | 0 | 28 | 1 | 5 | 268.8 | 124992 | [6 empty] | 0 | 0
49 | 黒笹老人憩いの家 | 本館 | 1F | ホール |  | 8 | 240 | L | ダウンライト | 1 | IL60 | 0 | φ150 | 0 | 0 | 0 | 0 | 54 | 3 | 3 | 311.04 | 144633.6 | [6 empty] | 0 | 0
49 | 黒笹老人憩いの家 | 本館 | 1F | ホール |  | 8 | 240 | R | ペンダントライト | 1 | IL100 | 0 | 0 | 0 | 0 | 0 | 0 | 90 | 1 | 1 | 172.8 | 80352 | [6 empty] | 0 | 0
49 | 黒笹老人憩いの家 | 本館 | 1F | 事務室 |  | 8 | 240 | J | シーリングライト | 1 | FCL30 | 0 | 0 | 0 | 0 | 0 | 0 | 34 | 1 | 1 | 65.28 | 30355.2 | [6 empty] | 0 | 0
49 | 黒笹老人憩いの家 | 本館 | 1F | 厨房 |  | 5 | 240 | B | 逆富士ベースライト | 2 | FLR40 | 0 | 0 | 0 | 0 | 0 | 0 | 47 | 1 | 2 | 112.8 | 52452 | [6 empty] | 0 | 0
49 | 黒笹老人憩いの家 | 本館 | 1F | 厨房 |  | 5 | 240 | B' | 逆富士ベースライト | 2 | FL20 | 0 | 0 | 0 | 0 | 0 | 0 | 28 | 1 | 2 | 67.2 | 31248 | [6 empty] | 0 | 0
49 | 黒笹老人憩いの家 | 本館 | 1F | 厨房 |  | 5 | 240 | I | 流し元灯 | 1 | FL15 | 0 | 0 | 0 | 0 | 0 | 0 | 18 | 1 | 1 | 21.6 | 10044 | [6 empty] | 0 | 0
49 | 黒笹老人憩いの家 | 本館 | 1F | 厨房 |  | 5 | 240 | L | ダウンライト | 1 | IL60 | 0 | φ150 | 0 | 0 | 0 | 0 | 54 | 1 | 1 | 64.8 | 30132 | [6 empty] | 0 | 0
49 | 黒笹老人憩いの家 | 本館 | 1F | 便所 |  | 3 | 240 | A | トラフ形ベースライト | 1 | FLR40 | 0 | 0 | 0 | 0 | 0 | 0 | 47 | 1 | 1 | 33.84 | 15735.6 | [6 empty] | 0 | 0
49 | 黒笹老人憩いの家 | 本館 | 1F | 倉庫 |  | 1 | 12 | A | トラフ形ベースライト | 1 | FLR40 | 0 | 0 | 0 | 0 | 0 | 0 | 47 | 1 | 1 | 0.564 | 262.26 | [6 empty] | 0 | 0
49 | 黒笹老人憩いの家 | 本館 | 1F | 娯楽室 |  | 3 | 240 | G | ブラケット灯 | 1 | FL20 | 0 | 0 | 防雨型 | 0 | 0 | 0 | 28 | 1 | 1 | 20.16 | 9374.4 | [6 empty] | 0 | 0
49 | 黒笹老人憩いの家 | 本館 | 1F | 娯楽室 |  | 3 | 240 | H | シーリングライト | 1 | IL60 | 0 | 0 | 0 | 0 | 0 | 0 | 54 | 3 | 3 | 116.64 | 54237.6 | [6 empty] | 0 | 0
49 | 黒笹老人憩いの家 | 本館 | 1F | 浴槽・庭 |  | 3 | 240 | F | シーリングライト | 1 | IL40 | 0 | 0 | 防雨型 | 0 | 0 | 0 | 36 | 5 | 5 | 129.6 | 60264 | [6 empty] | 0 | 0
49 | 黒笹老人憩いの家 | 本館 | 1F | 浴槽・庭 |  | 3 | 240 | G | ブラケット灯 | 1 | FL20 | 0 | 0 | 防雨型 | 0 | 0 | 0 | 28 | 2 | 2 | 40.32 | 18748.8 | [6 empty] | 0 | 0
49 | 黒笹老人憩いの家 | 本館 | 1F | 浴槽・庭 |  | 3 | 240 | A'' | トラフ形ベースライト | 1 | FL20 | 0 | 0 | 防雨型 | 0 | 0 | 0 | 28 | 4 | 4 | 80.64 | 37497.6 | [6 empty] | 0 | 0
49 | 黒笹老人憩いの家 | 本館 | 1F | 舞台 |  | 3 | 60 | B | 逆富士ベースライト | 2 | FLR40 | 0 | 0 | 0 | 0 | 0 | 0 | 47 | 4 | 8 | 67.68 | 31471.2 | [6 empty] | 0 | 0
49 | 黒笹老人憩いの家 | 本館 | 1F | 舞台 |  | 3 | 60 | C | スポットライト | 1 | IL100 | 0 | 0 | 0 | 0 | 0 | 0 | 90 | 5 | 5 | 81 | 37665 | [6 empty] | 0 | 0
49 | 黒笹老人憩いの家 | 本館 | 1F | 倉庫 |  | 1 | 12 | H | シーリングライト | 1 | IL60 | 0 | 0 | 0 | 0 | 0 | 0 | 54 | 1 | 1 | 0.648 | 301.32 | [6 empty] | 0 | 0
49 | 黒笹老人憩いの家 | 本館 | 1F | 集会室 |  | 3 | 240 | A | トラフ形ベースライト | 1 | FLR40 | 0 | 0 | 0 | 0 | 0 | 0 | 47 | 32 | 32 | 1082.88 | 503539.2 | [6 empty] | 0 | 0
49 | 黒笹老人憩いの家 | 本館 | 1F | 集会室 |  | 3 | 240 | D | ダウンライト | 1 | IL60 | 0 | φ150 | 0 | 0 | 0 | 0 | 54 | 11 | 11 | 427.68 | 198871.2 | [6 empty] | 0 | 0
49 | 黒笹老人憩いの家 | 本館 | 1F | 廊下 |  | 8 | 240 | A' | トラフ形ベースライト | 1 | FL20 | 0 | 0 | 0 | 0 | 0 | 0 | 28 | 2 | 2 | 107.52 | 49996.8 | [6 empty] | 0 | 0
49 | 黒笹老人憩いの家 | 本館 | 1F | 廊下 |  | 8 | 240 | D | ダウンライト | 1 | IL60 | 0 | φ150 | 0 | 0 | 0 | 0 | 54 | 5 | 5 | 518.4 | 241056 | [6 empty] | 0 | 0
49 | 黒笹老人憩いの家 | 本館 | 1F | 廊下 |  | 8 | 240 | L | ダウンライト | 1 | IL60 | 0 | φ150 | 0 | 0 | 0 | 0 | 54 | 1 | 1 | 103.68 | 48211.2 | [6 empty] | 0 | 0
49 | 黒笹老人憩いの家 | 本館 | 1F | 和室 |  | 3 | 240 | A' | トラフ形ベースライト | 1 | FL20 | 0 | 0 | 0 | 0 | 0 | 0 | 28 | 1 | 1 | 20.16 | 9374.4 | [6 empty] | 0 | 0
49 | 黒笹老人憩いの家 | 本館 | 1F | 和室 |  | 3 | 240 | P | ペンダントライト | 1 | FCL30+40 | 0 | 0 | 0 | 0 | 0 | 0 | 75 | 2 | 2 | 108 | 50220 | [6 empty] | 0 | 0
49 | 黒笹老人憩いの家 | 追加 | - | 部屋不明 誘導灯 |  | 24 | 365 | S | B級BL形 誘導灯 | 1 | FL20 | 0 | 0 | 非常口 | 0 | 0 | 0 | 28 | 3 | 3 | 735.84 | 342165.6 | [6 empty] | 0 | 0
49 | 黒笹老人憩いの家 | 追加 | - | 部屋不明 誘導灯 |  | 24 | 365 | S' | B級BL形 誘導灯 | 1 | FL20 | 0 | 0 | 非常口（矢印付） | 0 | 0 | 0 | 28 | 1 | 1 | 245.28 | 114055.2 | [6 empty] | 0 | 0
49 | 黒笹老人憩いの家 | 外構 | 外構 | 外構 |  | 4 | 240 | M | ダウンライト | 1 | IL60 | 0 | □150 | 0 | 0 | 角形 | 0 | 54 | 1 | 1 | 51.84 | 24105.6 | [6 empty] | 0 | 0
49 | 黒笹老人憩いの家 | 外構 | 外構 | テラス |  | 4 | 240 | N | ブラケット灯 | 1 | IL40 | 0 | 0 | 0 | 0 | 丸グローブ形 | 0 | 36 | 2 | 2 | 69.12 | 32140.8 | [6 empty] | 0 | 0
49 | 黒笹老人憩いの家 | 外構 | 外構 | 外構 |  | 12 | 365 | O | 街路灯 | 1 | HID300 | 0 | 0 | 防雨型 | 4mポール | 0 | 0 | 330 | 1 | 1 | 1445.4 | 672111 | [6 empty] | 0 | 0
49 | 黒笹老人憩いの家 | [6 empty] | - |  | 0 | 0 | 0 | 0 | 0 | 0 | 0 | 0 | 0 |  | - | - | - | [6 empty] | 0 | 0
49 | 黒笹老人憩いの家 | [6 empty] | - |  | 0 | 0 | 0 | 0 | 0 | 0 | 0 | 0 | 0 |  | - | - | - | [6 empty] | 0 | 0
49 | 黒笹老人憩いの家 | [6 empty] | - |  | 0 | 0 | 0 | 0 | 0 | 0 | 0 | 0 | 0 |  | - | - | - | [6 empty] | 0 | 0
49 | 黒笹老人憩いの家 | [19 empty] | 【既存想定】 消費電力量 | 【既存想定】 既設電気代支出金額 | [6 empty] | 【LED】 消費電力量(kWh) | 【LED】 改修後電気代支出金額（円）
49 | 黒笹老人憩いの家 | [19 empty] | kWh/年 | 15 | [6 empty] | kWh/年 | 15
49 | 黒笹老人憩いの家 | [19 empty] | 7047.372 | 3277027.98 | [6 empty] | 0 | 0
49 | 黒笹老人憩いの家 | [20 empty] | (指定金額）
49 | 黒笹老人憩いの家 | [20 empty] | 【既存想定】 消耗品代 | [6 empty] | CO2削減効果（想定）
49 | 黒笹老人憩いの家 | [20 empty] | 15 | [6 empty] | 1年間
49 | 黒笹老人憩いの家 | [20 empty] | 289696.0147 | [6 empty] | 2.8965
49 | 黒笹老人憩いの家 | [20 empty] | (指定金額）
49 | 黒笹老人憩いの家
49 | 黒笹老人憩いの家
49 | 黒笹老人憩いの家
49 | 黒笹老人憩いの家
49 | 黒笹老人憩いの家
49 | 黒笹老人憩いの家
49 | 黒笹老人憩いの家
50 | 東山老人憩いの家 | 施設名：東山老人憩いの家
50 | 東山老人憩いの家
50 | 東山老人憩いの家 | リース期間 |  | 10
50 | 東山老人憩いの家 | 試算期間 |  | 15
50 | 東山老人憩いの家 | 従量電気代単価 |  | 31 | [18 empty] | 提案ＬＥＤ照明の仕様を追記すること
50 | 東山老人憩いの家 | CO2排出係数 |  | 0.411
50 | 東山老人憩いの家 | [6 empty] | 既存照明 情報 | [14 empty] | 選定LED照明
50 | 東山老人憩いの家 | 建物名 | 階数 | 部屋名 | 備考 | 点灯時間 | 稼働日数 | 器具記号 | 器具種類 | 灯数 | ランプ種別 | 口金 | 器具寸法 | 器具仕様詳細① | 器具仕様詳細② | 器具仕様詳細③ | 非常灯 | 消費電力 | 器具台数 | ランプ本数 | 【既存想定】 消費電力量 | 【既存想定】 既設電気代支出金額 | 製品仕様 | 型番 | メーカー | 定格光束 | 消費電力 | 数量 | 【LED】 消費電力量(kWh) | 【LED】 改修後電気代支出金額（円）
50 | 東山老人憩いの家 |  |  |  |  | /日 | /年 | [10 empty] | W/本 | 台 | 本 | kWh/年 | 15 |  |  |  | lm/台・本 | W/台・本 | 台・本 | kWh/年 | 15
50 | 東山老人憩いの家 | 増築部 | 1F | ポーチ |  | 4 | 240 | D21 | ブラケット灯 | 1 | FDL13 | 0 | 0 | 0 | 0 | 0 | 0 | 18 | 2 | 2 | 34.56 | 16070.4 | [6 empty] | 0 | 0
50 | 東山老人憩いの家 | 増築部 | 1F | 玄関ホール |  | 8 | 240 | C31 | 直付スクエア | 1 | FCL30 | 0 | 0 | 0 | 0 | 0 | 0 | 34 | 2 | 2 | 130.56 | 60710.4 | [6 empty] | 0 | 0
50 | 東山老人憩いの家 | 既設 | 1F | 事務室 |  | 8 | 240 | B24 | 直付スクエア | 4 | FL20 | 0 | 0 | 0 | 0 | 0 | 0 | 28 | 1 | 4 | 215.04 | 99993.6 | [6 empty] | 0 | 0
50 | 東山老人憩いの家 | 既設 | 1F | ホール |  | 8 | 240 | A42 | 埋込ベースライト | 2 | FLR40 | 0 | 300×1257 | 0 | 0 | 下面開放 | 0 | 47 | 12 | 24 | 2165.76 | 1007078.4 | [6 empty] | 0 | 0
50 | 東山老人憩いの家 | 既設 | 1F | ホール |  | 8 | 240 | E4 | ダウンライト | 1 | IL40 | 0 | φ125 | 0 | 0 | 0 | 0 | 36 | 2 | 2 | 138.24 | 64281.6 | [6 empty] | 0 | 0
50 | 東山老人憩いの家 | 既設 | 1F | 厨房 |  | 5 | 240 | G | 逆富士ベースライト | 1 | FLR40 | 0 | 0 | 防雨・防湿形 | 0 | 0 | 0 | 47 | 1 | 1 | 56.4 | 26226 | [6 empty] | 0 | 0
50 | 東山老人憩いの家 | 既設 | 1F | 便所 |  | 3 | 240 | G | 逆富士ベースライト | 1 | FLR40 | 0 | 0 | 防雨・防湿形 | 0 | 0 | 0 | 47 | 1 | 1 | 33.84 | 15735.6 | [6 empty] | 0 | 0
50 | 東山老人憩いの家 | 既設 | 1F | 便所 |  | 3 | 240 | H | ブラケット灯 | 1 | FL20 | 0 | 0 | 0 | 0 | 0 | 0 | 28 | 1 | 1 | 20.16 | 9374.4 | [6 empty] | 0 | 0
50 | 東山老人憩いの家 | 増築部 | 1F | 倉庫 |  | 1 | 12 | F41 | 逆富士ベースライト | 1 | FLR40 | 0 | 0 | 0 | 0 | 0 | 0 | 47 | 2 | 2 | 1.128 | 524.52 | [6 empty] | 0 | 0
50 | 東山老人憩いの家 | 増築部 | 1F | 休憩室 |  | 3 | 240 | B24 | 直付スクエア | 4 | FL20 | 0 | 0 | 0 | 0 | 0 | 0 | 28 | 1 | 4 | 80.64 | 37497.6 | [6 empty] | 0 | 0
50 | 東山老人憩いの家 | 増築部 | 1F | 作業室 |  | 8 | 240 | A42 | 埋込ベースライト | 2 | FLR40 | 0 | 300×1257 | 0 | 0 | 下面開放 | 0 | 47 | 8 | 16 | 1443.84 | 671385.6 | [6 empty] | 0 | 0
50 | 東山老人憩いの家 | 増築部 | 1F | 上屋 |  | 4 | 240 | F41W | 逆富士ベースライト | 1 | FLR40 | 0 | 0 | 防水型 | 0 | 0 | 0 | 47 | 1 | 1 | 45.12 | 20980.8 | [6 empty] | 0 | 0
50 | 東山老人憩いの家 | 既設 | 1F | 和室 |  | 3 | 240 | D | ペンダントライト | 1 | FCL30+40 | 0 | 0 | 0 | 0 | 0 | 0 | 75 | 4 | 4 | 216 | 100440 | [6 empty] | 0 | 0
50 | 東山老人憩いの家 | 既設 | 1F | 和室 |  | 3 | 240 | E | トラフ形ベースライト | 1 | FL20 | 0 | 0 | 0 | 0 | 0 | 0 | 28 | 1 | 1 | 20.16 | 9374.4 | [6 empty] | 0 | 0
50 | 東山老人憩いの家 | 既設 | 1F | 広エン |  | 3 | 240 | E4 | ダウンライト | 1 | IL40 | 0 | φ125 | 0 | 0 | 0 | 0 | 36 | 4 | 4 | 103.68 | 48211.2 | [6 empty] | 0 | 0
50 | 東山老人憩いの家 | 既設 | 1F | 廊下 |  | 8 | 240 | F | ペンダントライト | 1 | IL60 | 0 | 0 | 0 | 0 | 0 | 0 | 54 | 2 | 2 | 207.36 | 96422.4 | [6 empty] | 0 | 0
50 | 東山老人憩いの家 | [6 empty] | - |  | 0 | 0 | 0 | 0 | 0 | 0 | 0 | 0 | 0 |  | - | - | - | [6 empty] | 0 | 0
50 | 東山老人憩いの家 | [6 empty] | - |  | 0 | 0 | 0 | 0 | 0 | 0 | 0 | 0 | 0 |  | - | - | - | [6 empty] | 0 | 0
50 | 東山老人憩いの家 | [6 empty] | - |  | 0 | 0 | 0 | 0 | 0 | 0 | 0 | 0 | 0 |  | - | - | - | [6 empty] | 0 | 0
50 | 東山老人憩いの家 | [19 empty] | 【既存想定】 消費電力量 | 【既存想定】 既設電気代支出金額 | [6 empty] | 【LED】 消費電力量(kWh) | 【LED】 改修後電気代支出金額（円）
50 | 東山老人憩いの家 | [19 empty] | kWh/年 | 15 | [6 empty] | kWh/年 | 15
50 | 東山老人憩いの家 | [19 empty] | 4912.488 | 2284306.92 | [6 empty] | 0 | 0
50 | 東山老人憩いの家 | [20 empty] | (指定金額）
50 | 東山老人憩いの家 | [20 empty] | 【既存想定】 消耗品代 | [6 empty] | CO2削減効果（想定）
50 | 東山老人憩いの家 | [20 empty] | 15 | [6 empty] | 1年間
50 | 東山老人憩いの家 | [20 empty] | 97284.6176 | [6 empty] | 2.019
50 | 東山老人憩いの家 | [20 empty] | (指定金額）
50 | 東山老人憩いの家
50 | 東山老人憩いの家
50 | 東山老人憩いの家
50 | 東山老人憩いの家
50 | 東山老人憩いの家
50 | 東山老人憩いの家
50 | 東山老人憩いの家
51 | 西一色老人憩いの家 | 施設名：西一色老人憩いの家
51 | 西一色老人憩いの家
51 | 西一色老人憩いの家 | リース期間 |  | 10
51 | 西一色老人憩いの家 | 試算期間 |  | 15
51 | 西一色老人憩いの家 | 従量電気代単価 |  | 31 | [18 empty] | 提案ＬＥＤ照明の仕様を追記すること
51 | 西一色老人憩いの家 | CO2排出係数 |  | 0.411
51 | 西一色老人憩いの家 | [6 empty] | 既存照明 情報 | [14 empty] | 選定LED照明
51 | 西一色老人憩いの家 | 建物名 | 階数 | 部屋名 | 備考 | 点灯時間 | 稼働日数 | 器具記号 | 器具種類 | 灯数 | ランプ種別 | 口金 | 器具寸法 | 器具仕様詳細① | 器具仕様詳細② | 器具仕様詳細③ | 非常灯 | 消費電力 | 器具台数 | ランプ本数 | 【既存想定】 消費電力量 | 【既存想定】 既設電気代支出金額 | 製品仕様 | 型番 | メーカー | 定格光束 | 消費電力 | 数量 | 【LED】 消費電力量(kWh) | 【LED】 改修後電気代支出金額（円）
51 | 西一色老人憩いの家 |  |  |  |  | /日 | /年 | [10 empty] | W/本 | 台 | 本 | kWh/年 | 15 |  |  |  | lm/台・本 | W/台・本 | 台・本 | kWh/年 | 15
51 | 西一色老人憩いの家 | 本館 | 1F | ポーチ |  | 4 | 240 | A' | トラフ形ベースライト | 1 | FL20 | 0 | 0 | 0 | 0 | 0 | 0 | 28 | 1 | 1 | 26.88 | 12499.2 | [6 empty] | 0 | 0
51 | 西一色老人憩いの家 | 本館 | 1F | ポーチ |  | 4 | 240 | M | ダウンライト | 1 | IL60 | 0 | □150 | 0 | 0 | 角形 | 0 | 54 | 2 | 2 | 103.68 | 48211.2 | [6 empty] | 0 | 0
51 | 西一色老人憩いの家 | 本館 | 1F | ポーチ |  | 4 | 240 | N | ブラケット灯 | 1 | IL40 | 0 | 0 | 0 | 0 | 丸グローブ形 | 0 | 36 | 1 | 1 | 34.56 | 16070.4 | [6 empty] | 0 | 0
51 | 西一色老人憩いの家 | 本館 | 1F | 玄関 |  | 8 | 240 | L | ダウンライト | 1 | IL60 | 0 | φ150 | 0 | 0 | 0 | 0 | 54 | 1 | 1 | 103.68 | 48211.2 | [6 empty] | 0 | 0
51 | 西一色老人憩いの家 | 本館 | 1F | 玄関 |  | 8 | 240 | M | ダウンライト | 1 | IL60 | 0 | □150 | 0 | 0 | 角形 | 0 | 54 | 2 | 2 | 207.36 | 96422.4 | [6 empty] | 0 | 0
51 | 西一色老人憩いの家 | 本館 | 1F | ホール |  | 8 | 240 | K | 直付スクエア | 5 | FL20 | 0 | 0 | 0 | 0 | 0 | 0 | 28 | 1 | 5 | 268.8 | 124992 | [6 empty] | 0 | 0
51 | 西一色老人憩いの家 | 本館 | 1F | ホール |  | 8 | 240 | L | ダウンライト | 1 | IL60 | 0 | φ150 | 0 | 0 | 0 | 0 | 54 | 3 | 3 | 311.04 | 144633.6 | [6 empty] | 0 | 0
51 | 西一色老人憩いの家 | 本館 | 1F | ホール |  | 8 | 240 | R | ペンダントライト | 1 | IL100 | 0 | 0 | 0 | 0 | 0 | 0 | 90 | 1 | 1 | 172.8 | 80352 | [6 empty] | 0 | 0
51 | 西一色老人憩いの家 | 本館 | 1F | 事務室 |  | 8 | 240 | J | シーリングライト | 1 | FCL30 | 0 | 0 | 0 | 0 | 0 | 0 | 34 | 1 | 1 | 65.28 | 30355.2 | [6 empty] | 0 | 0
51 | 西一色老人憩いの家 | 本館 | 1F | 厨房 |  | 5 | 240 | B | 逆富士ベースライト | 2 | FLR40 | 0 | 0 | 0 | 0 | 0 | 0 | 47 | 1 | 2 | 112.8 | 52452 | [6 empty] | 0 | 0
51 | 西一色老人憩いの家 | 本館 | 1F | 厨房 |  | 5 | 240 | B' | 逆富士ベースライト | 2 | FL20 | 0 | 0 | 0 | 0 | 0 | 0 | 28 | 1 | 2 | 67.2 | 31248 | [6 empty] | 0 | 0
51 | 西一色老人憩いの家 | 本館 | 1F | 厨房 |  | 5 | 240 | I | 流し元灯 | 1 | FL15 | 0 | 0 | 0 | 0 | 0 | 0 | 18 | 1 | 1 | 21.6 | 10044 | [6 empty] | 0 | 0
51 | 西一色老人憩いの家 | 本館 | 1F | 厨房 |  | 5 | 240 | L | ダウンライト | 1 | IL60 | 0 | φ150 | 0 | 0 | 0 | 0 | 54 | 1 | 1 | 64.8 | 30132 | [6 empty] | 0 | 0
51 | 西一色老人憩いの家 | 本館 | 1F | 便所 |  | 3 | 240 | A | トラフ形ベースライト | 1 | FLR40 | 0 | 0 | 0 | 0 | 0 | 0 | 47 | 1 | 1 | 33.84 | 15735.6 | [6 empty] | 0 | 0
51 | 西一色老人憩いの家 | 本館 | 1F | 倉庫 |  | 1 | 12 | A | トラフ形ベースライト | 1 | FLR40 | 0 | 0 | 0 | 0 | 0 | 0 | 47 | 1 | 1 | 0.564 | 262.26 | [6 empty] | 0 | 0
51 | 西一色老人憩いの家 | 本館 | 1F | 娯楽室 |  | 3 | 240 | G | ブラケット灯 | 1 | FL20 | 0 | 0 | 防雨型 | 0 | 0 | 0 | 28 | 1 | 1 | 20.16 | 9374.4 | [6 empty] | 0 | 0
51 | 西一色老人憩いの家 | 本館 | 1F | 娯楽室 |  | 3 | 240 | H | シーリングライト | 1 | IL60 | 0 | 0 | 0 | 0 | 0 | 0 | 54 | 3 | 3 | 116.64 | 54237.6 | [6 empty] | 0 | 0
51 | 西一色老人憩いの家 | 本館 | 1F | 浴槽・庭 |  | 3 | 240 | F | シーリングライト | 1 | IL40 | 0 | 0 | 防雨型 | 0 | 0 | 0 | 36 | 5 | 5 | 129.6 | 60264 | [6 empty] | 0 | 0
51 | 西一色老人憩いの家 | 本館 | 1F | 浴槽・庭 |  | 3 | 240 | G | ブラケット灯 | 1 | FL20 | 0 | 0 | 防雨型 | 0 | 0 | 0 | 28 | 2 | 2 | 40.32 | 18748.8 | [6 empty] | 0 | 0
51 | 西一色老人憩いの家 | 本館 | 1F | 浴槽・庭 |  | 3 | 240 | A'' | トラフ形ベースライト | 1 | FL20 | 0 | 0 | 防雨型 | 0 | 0 | 0 | 28 | 4 | 4 | 80.64 | 37497.6 | [6 empty] | 0 | 0
51 | 西一色老人憩いの家 | 本館 | 1F | 舞台 |  | 3 | 60 | B | 逆富士ベースライト | 2 | FLR40 | 0 | 0 | 0 | 0 | 0 | 0 | 47 | 4 | 8 | 67.68 | 31471.2 | [6 empty] | 0 | 0
51 | 西一色老人憩いの家 | 本館 | 1F | 舞台 |  | 3 | 60 | C | スポットライト | 1 | IL100 | 0 | 0 | 0 | 0 | 0 | 0 | 90 | 5 | 5 | 81 | 37665 | [6 empty] | 0 | 0
51 | 西一色老人憩いの家 | 本館 | 1F | 倉庫 |  | 1 | 12 | H | シーリングライト | 1 | IL60 | 0 | 0 | 0 | 0 | 0 | 0 | 54 | 1 | 1 | 0.648 | 301.32 | [6 empty] | 0 | 0
51 | 西一色老人憩いの家 | 本館 | 1F | 集会室 |  | 3 | 240 | A | トラフ形ベースライト | 1 | FLR40 | 0 | 0 | 0 | 0 | 0 | 0 | 47 | 32 | 32 | 1082.88 | 503539.2 | [6 empty] | 0 | 0
51 | 西一色老人憩いの家 | 本館 | 1F | 集会室 |  | 3 | 240 | D | ダウンライト | 1 | IL60 | 0 | φ150 | 0 | 0 | 0 | 0 | 54 | 11 | 11 | 427.68 | 198871.2 | [6 empty] | 0 | 0
51 | 西一色老人憩いの家 | 本館 | 1F | 廊下 |  | 8 | 240 | A' | トラフ形ベースライト | 1 | FL20 | 0 | 0 | 0 | 0 | 0 | 0 | 28 | 2 | 2 | 107.52 | 49996.8 | [6 empty] | 0 | 0
51 | 西一色老人憩いの家 | 本館 | 1F | 廊下 |  | 8 | 240 | D | ダウンライト | 1 | IL60 | 0 | φ150 | 0 | 0 | 0 | 0 | 54 | 5 | 5 | 518.4 | 241056 | [6 empty] | 0 | 0
51 | 西一色老人憩いの家 | 本館 | 1F | 廊下 |  | 8 | 240 | L | ダウンライト | 1 | IL60 | 0 | φ150 | 0 | 0 | 0 | 0 | 54 | 1 | 1 | 103.68 | 48211.2 | [6 empty] | 0 | 0
51 | 西一色老人憩いの家 | 本館 | 1F | 和室 |  | 3 | 240 | A' | トラフ形ベースライト | 1 | FL20 | 0 | 0 | 0 | 0 | 0 | 0 | 28 | 1 | 1 | 20.16 | 9374.4 | [6 empty] | 0 | 0
51 | 西一色老人憩いの家 | 本館 | 1F | 和室 |  | 3 | 240 | P | ペンダントライト | 1 | FCL30+40 | 0 | 0 | 0 | 0 | 0 | 0 | 75 | 2 | 2 | 108 | 50220 | [6 empty] | 0 | 0
51 | 西一色老人憩いの家 | 追加 | - | 部屋不明 誘導灯 |  | 24 | 365 | S | B級BL形 誘導灯 | 1 | FL20 | 0 | 0 | 非常口 | 0 | 0 | 0 | 28 | 3 | 3 | 735.84 | 342165.6 | [6 empty] | 0 | 0
51 | 西一色老人憩いの家 | 追加 | - | 部屋不明 誘導灯 |  | 24 | 365 | S' | B級BL形 誘導灯 | 1 | FL20 | 0 | 0 | 非常口（矢印付） | 0 | 0 | 0 | 28 | 1 | 1 | 245.28 | 114055.2 | [6 empty] | 0 | 0
51 | 西一色老人憩いの家 | 外構 | 外構 | 外構 |  | 4 | 240 | M | ダウンライト | 1 | IL60 | 0 | □150 | 0 | 0 | 角形 | 0 | 54 | 1 | 1 | 51.84 | 24105.6 | [6 empty] | 0 | 0
51 | 西一色老人憩いの家 | 外構 | 外構 | テラス |  | 4 | 240 | N | ブラケット灯 | 1 | IL40 | 0 | 0 | 0 | 0 | 丸グローブ形 | 0 | 36 | 2 | 2 | 69.12 | 32140.8 | [6 empty] | 0 | 0
51 | 西一色老人憩いの家 | 外構 | 外構 | 外構 |  | 12 | 365 | O | 街路灯 | 1 | HID300 | 0 | 0 | 防雨型 | 4mポール | 0 | 0 | 330 | 1 | 1 | 1445.4 | 672111 | [6 empty] | 0 | 0
51 | 西一色老人憩いの家 | [6 empty] | - |  | 0 | 0 | 0 | 0 | 0 | 0 | 0 | 0 | 0 |  | - | - | - | [6 empty] | 0 | 0
51 | 西一色老人憩いの家 | [6 empty] | - |  | 0 | 0 | 0 | 0 | 0 | 0 | 0 | 0 | 0 |  | - | - | - | [6 empty] | 0 | 0
51 | 西一色老人憩いの家 | [6 empty] | - |  | 0 | 0 | 0 | 0 | 0 | 0 | 0 | 0 | 0 |  | - | - | - | [6 empty] | 0 | 0
51 | 西一色老人憩いの家 | [19 empty] | 【既存想定】 消費電力量 | 【既存想定】 既設電気代支出金額 | [6 empty] | 【LED】 消費電力量(kWh) | 【LED】 改修後電気代支出金額（円）
51 | 西一色老人憩いの家 | [19 empty] | kWh/年 | 15 | [6 empty] | kWh/年 | 15
51 | 西一色老人憩いの家 | [19 empty] | 7047.372 | 3277027.98 | [6 empty] | 0 | 0
51 | 西一色老人憩いの家 | [20 empty] | (指定金額）
51 | 西一色老人憩いの家 | [20 empty] | 【既存想定】 消耗品代 | [6 empty] | CO2削減効果（想定）
51 | 西一色老人憩いの家 | [20 empty] | 15 | [6 empty] | 1年間
51 | 西一色老人憩いの家 | [20 empty] | 289696.0147 | [6 empty] | 2.8965
51 | 西一色老人憩いの家 | [20 empty] | (指定金額）
51 | 西一色老人憩いの家
51 | 西一色老人憩いの家
51 | 西一色老人憩いの家
51 | 西一色老人憩いの家
51 | 西一色老人憩いの家
51 | 西一色老人憩いの家
51 | 西一色老人憩いの家
52 | 福祉センター | 施設名：福祉センター
52 | 福祉センター
52 | 福祉センター | リース期間 |  | 10
52 | 福祉センター | 試算期間 |  | 15
52 | 福祉センター | 従量電気代単価 |  | 31 | [18 empty] | 提案ＬＥＤ照明の仕様を追記すること
52 | 福祉センター | CO2排出係数 |  | 0.411
52 | 福祉センター | [6 empty] | 既存照明 情報 | [14 empty] | 選定LED照明
52 | 福祉センター | 建物名 | 階数 | 部屋名 | 備考 | 点灯時間 | 稼働日数 | 器具記号 | 器具種類 | 灯数 | ランプ種別 | 口金 | 器具寸法 | 器具仕様詳細① | 器具仕様詳細② | 器具仕様詳細③ | 非常灯 | 消費電力 | 器具台数 | ランプ本数 | 【既存想定】 消費電力量 | 【既存想定】 既設電気代支出金額 | 製品仕様 | 型番 | メーカー | 定格光束 | 消費電力 | 数量 | 【LED】 消費電力量(kWh) | 【LED】 改修後電気代支出金額（円）
52 | 福祉センター |  |  |  |  | /日 | /年 | [10 empty] | W/本 | 台 | 本 | kWh/年 | 15 |  |  |  | lm/台・本 | W/台・本 | 台・本 | kWh/年 | 15
52 | 福祉センター |  | 1F | ポーチ |  | 8 | 245 | F21 | ダウンライト | 1 | FDL18 | 0 | φ150 | 0 | 0 | 0 | 0 | 26 | 4 | 4 | 203.84 | 94785.6 | [6 empty] | 0 | 0
52 | 福祉センター |  | 1F | 風除室 |  | 8 | 245 | E31 | ダウンライト | 1 | FDL27 | 0 | φ150 | 0 | 0 | 0 | 0 | 34 | 4 | 4 | 266.56 | 123950.4 | [6 empty] | 0 | 0
52 | 福祉センター |  | 1F | 風除室 |  | 24 | 365 | W1D | 埋込専用型非常灯 | 1 | JE13 | 0 | φ100 | 0 | 0 | 0 | 電池内蔵 | 2.7 | 1 | 1 | 23.652 | 10998.18 | [6 empty] | 0 | 0
52 | 福祉センター |  | 1F | ロビー |  | 8 | 245 | D48 | 埋込スクエア | 8 | FLR40 | 0 | □1257 | 0 | 0 | 0 | 0 | 47 | 2 | 16 | 1473.92 | 685372.8 | [6 empty] | 0 | 0
52 | 福祉センター |  | 1F | ロビー |  | 8 | 245 | Y1 | 埋込スクエア | 8 | FLR40 | 0 | □1257 | 0 | 0 | 0 | 0 | 47 | 2 | 16 | 1473.92 | 685372.8 | [6 empty] | 0 | 0
52 | 福祉センター |  | 1F | ロビー |  | 8 | 245 | b1 | ダウンライト | 1 | IL40 | 0 | φ100 | 0 | 0 | 0 | 0 | 36 | 1 | 1 | 70.56 | 32810.4 | [6 empty] | 0 | 0
52 | 福祉センター |  | 1F | ロビー |  | 24 | 365 | XB1 | B級BH形 誘導灯 | 1 | CF220 | 0 | 295×105 | 0 | 天井埋込 | 0 | 0 | 8.3 | 1 | 1 | 72.708 | 33809.22 | [6 empty] | 0 | 0
52 | 福祉センター |  | 1F | 機能回復訓練室 |  | 5 | 245 | B1 | ダウンライト | 1 | IL40 | 0 | φ100 | 0 | 0 | 0 | 0 | 36 | 10 | 10 | 441 | 205065 | [6 empty] | 0 | 0
52 | 福祉センター |  | 1F | 機能回復訓練室 |  | 5 | 245 | b | ダウンライト | 1 | IL20 | 0 | φ100 | 0 | 0 | 0 | 0 | 20 | 2 | 2 | 49 | 22785 | [6 empty] | 0 | 0
52 | 福祉センター |  | 1F | 事務室 |  | 8 | 245 | C25 | 埋込スクエア | 5 | FL20 | 0 | □450 | 0 | 0 | 0 | 0 | 28 | 16 | 80 | 4390.4 | 2041536 | [6 empty] | 0 | 0
52 | 福祉センター |  | 1F | 事務室 |  | 24 | 365 | W1D | 埋込専用型非常灯 | 1 | JE13 | 0 | φ100 | 0 | 0 | 0 | 電池内蔵 | 2.7 | 2 | 2 | 47.304 | 21996.36 | [6 empty] | 0 | 0
52 | 福祉センター |  | 1F | 便所 |  | 3 | 245 | A1 | 逆富士ベースライト | 1 | FLR40 | 0 | 0 | 0 | 0 | 0 | 0 | 47 | 6 | 6 | 207.27 | 96380.55 | [6 empty] | 0 | 0
52 | 福祉センター |  | 1F | 便所 |  | 3 | 245 | H2 | ウォールライト | 1 | FLR40 | 0 | 0 | 0 | 0 | アクリルカバー乳白 | 0 | 47 | 2 | 2 | 69.09 | 32126.85 | [6 empty] | 0 | 0
52 | 福祉センター |  | 1F | 給湯室 |  | 1 | 245 | B | ダウンライト | 1 | IL20 | 0 | φ100 | 0 | 0 | 0 | 0 | 20 | 1 | 1 | 4.9 | 2278.5 | [6 empty] | 0 | 0
52 | 福祉センター |  | 1F | 浴室 |  | 3 | 245 | T | ブラケット灯 | 1 | FLR40 | 0 | 0 | 防水/SUS | 0 | 0 | 0 | 47 | 2 | 2 | 69.09 | 32126.85 | [6 empty] | 0 | 0
52 | 福祉センター |  | 1F | 脱衣室 |  | 3 | 245 | B1 | ダウンライト | 1 | IL40 | 0 | φ100 | 0 | 0 | 0 | 0 | 36 | 1 | 1 | 26.46 | 12303.9 | [6 empty] | 0 | 0
52 | 福祉センター |  | 1F | 多目的WC |  | 3 | 245 | A1 | 逆富士ベースライト | 1 | FLR40 | 0 | 0 | 0 | 0 | 0 | 0 | 47 | 1 | 1 | 34.545 | 16063.425 | [6 empty] | 0 | 0
52 | 福祉センター |  | 1F | ボイラー室 |  | 1 | 12 | A3 | 逆富士ベースライト | 1 | FLR40 | 0 | 0 | SUS | 0 | 0 | 0 | 47 | 1 | 1 | 0.564 | 262.26 | [6 empty] | 0 | 0
52 | 福祉センター |  | 1F | 機械室 |  | 1 | 12 | B | ダウンライト | 1 | IL20 | 0 | φ100 | 0 | 0 | 0 | 0 | 20 | 2 | 2 | 0.48 | 223.2 | [6 empty] | 0 | 0
52 | 福祉センター |  | 1F | 更衣室 |  | 3 | 245 | B | ダウンライト | 1 | IL20 | 0 | φ100 | 0 | 0 | 0 | 0 | 20 | 3 | 3 | 44.1 | 20506.5 | [6 empty] | 0 | 0
52 | 福祉センター |  | 1F | 休憩室 |  | 3 | 245 | O | ペンダントライト | 1 | FCL30+32 | 0 | 0 | 0 | 0 | 加工和紙/プラスチックひご | 0 | 69 | 1 | 1 | 50.715 | 23582.475 | [6 empty] | 0 | 0
52 | 福祉センター |  | 1F | 廊下 |  | 8 | 245 | A2 | 逆富士ベースライト | 1 | FL20 | 0 | 0 | 0 | 0 | 0 | 電池内蔵 | 28 | 1 | 1 | 54.88 | 25519.2 | [6 empty] | 0 | 0
52 | 福祉センター |  | 1F | 廊下 |  | 8 | 245 | V | 埋込ベースライト | 2 | FL20 | 0 | W300 | 0 | 0 | 鋼板メラミン | 電池内蔵 | 28 | 2 | 4 | 219.52 | 102076.8 | [6 empty] | 0 | 0
52 | 福祉センター |  | 1F | 廊下 |  | 24 | 365 | X | B級BL形 誘導灯 | 1 | FL20 | 0 | 0 | 非常口 | 壁直付 | 片面/鋼板メラミン/プラスチック | 0 | 28 | 2 | 2 | 490.56 | 228110.4 | [6 empty] | 0 | 0
52 | 福祉センター |  | 1F | 廊下 |  | 24 | 365 | XB2 | B級BH形 誘導灯 | 2 | CF220 | 0 | 295×105 | 0 | 天井埋込 | 矢印付 | 0 | 8.3 | 1 | 2 | 145.416 | 67618.44 | [6 empty] | 0 | 0
52 | 福祉センター |  | 1F | 会長室 |  | 5 | 245 | B44 | 埋込スクエア | 4 | FPL36 | 0 | □1257 | 0 | 0 | 0 | 0 | 44 | 4 | 16 | 862.4 | 401016 | [6 empty] | 0 | 0
52 | 福祉センター |  | 1F | 会長室 |  | 24 | 365 | W1D | 埋込専用型非常灯 | 1 | JE13 | 0 | φ100 | 0 | 0 | 0 | 電池内蔵 | 2.7 | 1 | 1 | 23.652 | 10998.18 | [6 empty] | 0 | 0
52 | 福祉センター |  | 1F | 事務室 |  | 8 | 245 | A42 | 埋込ベースライト | 2 | FLR40 | 0 | W300 | 0 | 0 | 0 | 0 | 47 | 35 | 70 | 6448.4 | 2998506 | [6 empty] | 0 | 0
52 | 福祉センター |  | 1F | 事務室 |  | 8 | 245 | A42D | 埋込ベースライト | 2 | FLR40 | 0 | W300 | 0 | 0 | 0 | 電池内蔵 | 47 | 5 | 10 | 921.2 | 428358 | [6 empty] | 0 | 0
52 | 福祉センター |  | 1F | 事務室 |  | 8 | 245 | B42 | 埋込スクエア | 2 | FML(FWL)36 | 0 | □275 | 0 | 0 | 0 | 0 | 36 | 4 | 8 | 564.48 | 262483.2 | [6 empty] | 0 | 0
52 | 福祉センター |  | 1F | 廊下 |  | 8 | 245 | F | ダウンライト | 1 | IL100 | 0 | φ150 | 0 | 0 | 鋼板メラミン/ホワイトブロンズ色仕上/ハイビーム電球 | 0 | 90 | 3 | 3 | 529.2 | 246078 | [6 empty] | 0 | 0
52 | 福祉センター |  | 1F | 廊下 |  | 8 | 245 | Y | 埋込スクエア | 4 | FL20 | 0 | □639 | 0 | 0 | 0 | 電池内蔵 | 28 | 4 | 16 | 878.08 | 408307.2 | [6 empty] | 0 | 0
52 | 福祉センター |  | 1F | 廊下 |  | 8 | 245 | V | 埋込ベースライト | 2 | FL20 | 0 | W300 | 0 | 0 | 鋼板メラミン | 電池内蔵 | 28 | 1 | 2 | 109.76 | 51038.4 | [6 empty] | 0 | 0
52 | 福祉センター |  | 1F | 廊下 |  | 24 | 365 | X1 | B級BL形 誘導灯 | 1 | FL20 | 0 | 0 | 非常口 | 天井直付 | 両面/鋼板メラミン/プラスチック | 0 | 28 | 2 | 2 | 490.56 | 228110.4 | [6 empty] | 0 | 0
52 | 福祉センター |  | 1F | 廊下 |  | 8 | 245 | d | ブラケット灯 | 1 | IL40 | 0 | 0 | 0 | 0 | ガラス/銅管/丸グローブ型 | 0 | 36 | 1 | 1 | 70.56 | 32810.4 | [6 empty] | 0 | 0
52 | 福祉センター |  | 2F | ホール |  | 8 | 245 | F | ダウンライト | 1 | IL100 | 0 | φ150 | 0 | 0 | 鋼板メラミン/ホワイトブロンズ色仕上/ハイビーム電球 | 0 | 90 | 3 | 3 | 529.2 | 246078 | [6 empty] | 0 | 0
52 | 福祉センター |  | 2F | ホール |  | 8 | 245 | Y | 埋込スクエア | 4 | FL20 | 0 | □639 | 0 | 0 | 0 | 電池内蔵 | 28 | 3 | 12 | 658.56 | 306230.4 | [6 empty] | 0 | 0
52 | 福祉センター |  | 2F | ホール |  | 24 | 365 | X3 | A級 誘導灯 | 2 | FLR40 | 0 | 0 | 非常口 | 天井直付 | 両面/鋼板メラミン/プラスチック | 0 | 47 | 1 | 2 | 823.44 | 382899.6 | [6 empty] | 0 | 0
52 | 福祉センター |  | 2F | 吹抜 |  | 8 | 245 | S | 高天井ダウンライト | 1 | HF200 | 0 | φ150 | 0 | 0 | 0 | 0 | 228 | 5 | 5 | 2234.4 | 1038996 | [6 empty] | 0 | 0
52 | 福祉センター |  | 2F | 吹抜 |  | 8 | 245 | b1 | ダウンライト | 1 | IL40 | 0 | φ100 | 0 | 0 | 0 | 0 | 36 | 1 | 1 | 70.56 | 32810.4 | [6 empty] | 0 | 0
52 | 福祉センター |  | 2F | 運動指導室 |  | 5 | 245 | B1 | ダウンライト | 1 | IL40 | 0 | φ100 | 0 | 0 | 0 | 0 | 36 | 10 | 10 | 441 | 205065 | [6 empty] | 0 | 0
52 | 福祉センター |  | 2F | 運動指導室 |  | 5 | 245 | N | 黒板灯(埋込) | 1 | FLR40 | 0 | W220 | 0 | 0 | 黒板灯/鋼板メラミン | 0 | 47 | 2 | 2 | 115.15 | 53544.75 | [6 empty] | 0 | 0
52 | 福祉センター |  | 2F | 運動指導室 |  | 24 | 365 | X | B級BL形 誘導灯 | 1 | FL20 | 0 | 0 | 非常口 | 壁直付 | 片面/鋼板メラミン/プラスチック | 0 | 28 | 1 | 1 | 245.28 | 114055.2 | [6 empty] | 0 | 0
52 | 福祉センター |  | 2F | 運動指導室 |  | 5 | 245 | b1 | ダウンライト | 1 | IL40 | 0 | φ100 | 0 | 0 | 0 | 0 | 36 | 2 | 2 | 88.2 | 41013 | [6 empty] | 0 | 0
52 | 福祉センター |  | 2F | 資料室 |  | 5 | 245 | B2 | 逆富士ベースライト | 2 | FLR40 | 0 | 0 | 0 | 0 | 鋼板メラミン | 電池内蔵 | 47 | 1 | 2 | 115.15 | 53544.75 | [6 empty] | 0 | 0
52 | 福祉センター |  | 2F | 廊下 |  | 8 | 245 | B | ダウンライト | 1 | IL20 | 0 | φ100 | 0 | 0 | 0 | 0 | 20 | 1 | 1 | 39.2 | 18228 | [6 empty] | 0 | 0
52 | 福祉センター |  | 2F | 廊下 |  | 8 | 245 | B2 | 逆富士ベースライト | 2 | FLR40 | 0 | 0 | 0 | 0 | 鋼板メラミン | 電池内蔵 | 47 | 1 | 2 | 184.24 | 85671.6 | [6 empty] | 0 | 0
52 | 福祉センター |  | 2F | 廊下 |  | 24 | 365 | X1 | B級BL形 誘導灯 | 1 | FL20 | 0 | 0 | 非常口 | 天井直付 | 両面/鋼板メラミン/プラスチック | 0 | 28 | 1 | 1 | 245.28 | 114055.2 | [6 empty] | 0 | 0
52 | 福祉センター |  | 2F | 廊下 |  | 8 | 245 | Y | 埋込スクエア | 4 | FL20 | 0 | □639 | 0 | 0 | 0 | 電池内蔵 | 28 | 4 | 16 | 878.08 | 408307.2 | [6 empty] | 0 | 0
52 | 福祉センター |  | 2F | 消毒室 |  | 5 | 245 | B2 | 逆富士ベースライト | 2 | FLR40 | 0 | 0 | 0 | 0 | 鋼板メラミン | 電池内蔵 | 47 | 1 | 2 | 115.15 | 53544.75 | [6 empty] | 0 | 0
52 | 福祉センター |  | 2F | 検査室 |  | 5 | 245 | B1 | ダウンライト | 1 | IL40 | 0 | φ100 | 0 | 0 | 0 | 0 | 36 | 3 | 3 | 132.3 | 61519.5 | [6 empty] | 0 | 0
52 | 福祉センター |  | 2F | 検査室 |  | 5 | 245 | H | ウォールライト | 1 | FL10 | 0 | 0 | 0 | 0 | アクリルカバー乳白 | 0 | 13 | 1 | 1 | 15.925 | 7405.125 | [6 empty] | 0 | 0
52 | 福祉センター |  | 2F | 検査室 |  | 5 | 245 | H2 | ウォールライト | 1 | FLR40 | 0 | 0 | 0 | 0 | アクリルカバー乳白 | 0 | 47 | 2 | 2 | 115.15 | 53544.75 | [6 empty] | 0 | 0
52 | 福祉センター |  | 2F | 検査室 |  | 5 | 245 | Q | コップ形シーリングライト | 1 | IL60 | 0 | 0 | 0 | 0 | 0 | 0 | 54 | 1 | 1 | 66.15 | 30759.75 | [6 empty] | 0 | 0
52 | 福祉センター |  | 2F | 検査室 |  | 5 | 245 | b | ダウンライト | 1 | IL20 | 0 | φ100 | 0 | 0 | 0 | 0 | 20 | 1 | 1 | 24.5 | 11392.5 | [6 empty] | 0 | 0
52 | 福祉センター |  | 2F | 湯沸室 |  | 1 | 245 | B | ダウンライト | 1 | IL20 | 0 | φ100 | 0 | 0 | 0 | 0 | 20 | 1 | 1 | 4.9 | 2278.5 | [6 empty] | 0 | 0
52 | 福祉センター |  | 2F | 便所 |  | 3 | 245 | A1 | 逆富士ベースライト | 1 | FLR40 | 0 | 0 | 0 | 0 | 0 | 0 | 47 | 6 | 6 | 207.27 | 96380.55 | [6 empty] | 0 | 0
52 | 福祉センター |  | 2F | 便所 |  | 3 | 245 | H | ウォールライト | 1 | FL10 | 0 | 0 | 0 | 0 | アクリルカバー乳白 | 0 | 13 | 2 | 2 | 19.11 | 8886.15 | [6 empty] | 0 | 0
52 | 福祉センター |  | 2F | 便所 |  | 3 | 245 | H2 | ウォールライト | 1 | FLR40 | 0 | 0 | 0 | 0 | アクリルカバー乳白 | 0 | 47 | 2 | 2 | 69.09 | 32126.85 | [6 empty] | 0 | 0
52 | 福祉センター |  | 2F | 栄養指導室 |  | 5 | 245 | B1 | ダウンライト | 1 | IL40 | 0 | φ100 | 0 | 0 | 0 | 0 | 36 | 7 | 7 | 308.7 | 143545.5 | [6 empty] | 0 | 0
52 | 福祉センター |  | 2F | 栄養指導室 |  | 5 | 245 | H | ウォールライト | 1 | FL10 | 0 | 0 | 0 | 0 | アクリルカバー乳白 | 0 | 13 | 1 | 1 | 15.925 | 7405.125 | [6 empty] | 0 | 0
52 | 福祉センター |  | 2F | 栄養指導室 |  | 24 | 365 | X | B級BL形 誘導灯 | 1 | FL20 | 0 | 0 | 非常口 | 壁直付 | 片面/鋼板メラミン/プラスチック | 0 | 28 | 1 | 1 | 245.28 | 114055.2 | [6 empty] | 0 | 0
52 | 福祉センター |  | 2F | 栄養指導室 |  | 5 | 245 | b | ダウンライト | 1 | IL20 | 0 | φ100 | 0 | 0 | 0 | 0 | 20 | 2 | 2 | 49 | 22785 | [6 empty] | 0 | 0
52 | 福祉センター |  | 2F | 倉庫 |  | 1 | 12 | B1 | ダウンライト | 1 | IL40 | 0 | φ100 | 0 | 0 | 0 | 0 | 36 | 1 | 1 | 0.432 | 200.88 | [6 empty] | 0 | 0
52 | 福祉センター |  | 2F | 廊下 |  | 8 | 245 | V | 埋込ベースライト | 2 | FL20 | 0 | W300 | 0 | 0 | 鋼板メラミン | 電池内蔵 | 28 | 2 | 4 | 219.52 | 102076.8 | [6 empty] | 0 | 0
52 | 福祉センター |  | 2F | 廊下 |  | 24 | 365 | X3 | A級 誘導灯 | 2 | FLR40 | 0 | 0 | 非常口 | 天井直付 | 両面/鋼板メラミン/プラスチック | 0 | 47 | 1 | 2 | 823.44 | 382899.6 | [6 empty] | 0 | 0
52 | 福祉センター |  | 2F | 生活相談室 |  | 5 | 245 | B1 | ダウンライト | 1 | IL40 | 0 | φ100 | 0 | 0 | 0 | 0 | 36 | 4 | 4 | 176.4 | 82026 | [6 empty] | 0 | 0
52 | 福祉センター |  | 2F | 生活相談室 |  | 5 | 245 | b | ダウンライト | 1 | IL20 | 0 | φ100 | 0 | 0 | 0 | 0 | 20 | 1 | 1 | 24.5 | 11392.5 | [6 empty] | 0 | 0
52 | 福祉センター |  | 2F | 健康相談室 |  | 5 | 245 | B1 | ダウンライト | 1 | IL40 | 0 | φ100 | 0 | 0 | 0 | 0 | 36 | 4 | 4 | 176.4 | 82026 | [6 empty] | 0 | 0
52 | 福祉センター |  | 2F | 健康相談室 |  | 5 | 245 | b | ダウンライト | 1 | IL20 | 0 | φ100 | 0 | 0 | 0 | 0 | 20 | 1 | 1 | 24.5 | 11392.5 | [6 empty] | 0 | 0
52 | 福祉センター |  | 2F | 第一診察室 |  | 5 | 245 | B1 | ダウンライト | 1 | IL40 | 0 | φ100 | 0 | 0 | 0 | 0 | 36 | 4 | 4 | 176.4 | 82026 | [6 empty] | 0 | 0
52 | 福祉センター |  | 2F | 第一診察室 |  | 5 | 245 | H | ウォールライト | 1 | FL10 | 0 | 0 | 0 | 0 | アクリルカバー乳白 | 0 | 13 | 1 | 1 | 15.925 | 7405.125 | [6 empty] | 0 | 0
52 | 福祉センター |  | 2F | 第一診察室 |  | 5 | 245 | b | ダウンライト | 1 | IL20 | 0 | φ100 | 0 | 0 | 0 | 0 | 20 | 1 | 1 | 24.5 | 11392.5 | [6 empty] | 0 | 0
52 | 福祉センター |  | 2F | 第二診察室 |  | 5 | 245 | B1 | ダウンライト | 1 | IL40 | 0 | φ100 | 0 | 0 | 0 | 0 | 36 | 4 | 4 | 176.4 | 82026 | [6 empty] | 0 | 0
52 | 福祉センター |  | 2F | 第二診察室 |  | 5 | 245 | H | ウォールライト | 1 | FL10 | 0 | 0 | 0 | 0 | アクリルカバー乳白 | 0 | 13 | 1 | 1 | 15.925 | 7405.125 | [6 empty] | 0 | 0
52 | 福祉センター |  | 2F | 第二診察室 |  | 5 | 245 | b | ダウンライト | 1 | IL20 | 0 | φ100 | 0 | 0 | 0 | 0 | 20 | 1 | 1 | 24.5 | 11392.5 | [6 empty] | 0 | 0
52 | 福祉センター |  | 3F | 会議室 |  | 5 | 245 | 3D1 | 埋込ベースライト | 4 | FLR40 | 0 | W220 | 0 | 0 | 鉄枠/アクリル（プリズム）カバー | 0 | 47 | 16 | 64 | 3684.8 | 1713432 | [6 empty] | 0 | 0
52 | 福祉センター |  | 3F | 会議室 |  | 24 | 365 | 3H | 埋込専用型非常灯 | 1 | 非常灯用20 | 0 | φ150 | 0 | 0 | 自動充電装置内蔵 | 電池内蔵 | 3 | 4 | 4 | 105.12 | 48880.8 | [6 empty] | 0 | 0
52 | 福祉センター |  | 3F | WC |  | 3 | 245 | 3A | 逆富士ベースライト | 1 | FLR40 | 0 | 0 | 0 | 0 | 0 | 0 | 47 | 6 | 6 | 207.27 | 96380.55 | [6 empty] | 0 | 0
52 | 福祉センター |  | 3F | WC |  | 3 | 245 | 3K | ミラー灯 | 1 | FLR40 | 0 | 0 | 0 | 0 | アクリルカバー乳白 | 0 | 47 | 2 | 2 | 69.09 | 32126.85 | [6 empty] | 0 | 0
52 | 福祉センター |  | 3F | 給湯室 |  | 1 | 245 | 3B | 逆富士ベースライト | 2 | FL20 | 0 | 0 | 0 | 0 | 0 | 0 | 28 | 1 | 2 | 13.72 | 6379.8 | [6 empty] | 0 | 0
52 | 福祉センター |  | 3F | 図書室資料室 |  | 5 | 245 | 3C | 埋込ベースライト | 3 | FLR40 | 0 | W300 | 0 | 0 | プラスチックカバー | 0 | 47 | 8 | 24 | 1381.8 | 642537 | [6 empty] | 0 | 0
52 | 福祉センター |  | 3F | 図書室資料室 |  | 24 | 365 | 3H | 埋込専用型非常灯 | 1 | 非常灯用20 | 0 | φ150 | 0 | 0 | 自動充電装置内蔵 | 電池内蔵 | 3 | 2 | 2 | 52.56 | 24440.4 | [6 empty] | 0 | 0
52 | 福祉センター |  | 3F | 図書室資料室 |  | 24 | 365 | 3G | B級BL形 誘導灯 | 1 | FL20 | 0 | 0 | 避難口 | 壁直付 | 片面 | 0 | 28 | 1 | 1 | 245.28 | 114055.2 | [6 empty] | 0 | 0
52 | 福祉センター |  | 3F | 倉庫 |  | 1 | 12 | 3B1 | 逆富士ベースライト | 2 | FLR40 | 0 | 0 | 0 | 0 | 0 | 0 | 47 | 2 | 4 | 2.256 | 1049.04 | [6 empty] | 0 | 0
52 | 福祉センター |  | 3F | 廊下 |  | 8 | 245 | 3C1 | 埋込ベースライト | 2 | FLR40 | 0 | W220 | 0 | 0 | プラスチックカバー | 0 | 47 | 2 | 4 | 368.48 | 171343.2 | [6 empty] | 0 | 0
52 | 福祉センター |  | 3F | 廊下 |  | 24 | 365 | 3G2 | B級BH形 誘導灯 | 1 | FLR40 | 0 | 0 | 避難口 | 壁直付 | 片面 | 0 | 47 | 1 | 1 | 411.72 | 191449.8 | [6 empty] | 0 | 0
52 | 福祉センター |  | 3F | 廊下 |  | 24 | 365 | 3H | 埋込専用型非常灯 | 1 | 非常灯用20 | 0 | φ150 | 0 | 0 | 自動充電装置内蔵 | 電池内蔵 | 3 | 2 | 2 | 52.56 | 24440.4 | [6 empty] | 0 | 0
52 | 福祉センター |  | 3F | 大ホール |  | 5 | 245 | 3D | 埋込ベースライト | 2 | FLR110 | 0 | W220 | 0 | 0 | 鉄枠/アクリル（プリズム）カバー | 0 | 117 | 15 | 30 | 4299.75 | 1999383.75 | [6 empty] | 0 | 0
52 | 福祉センター |  | 3F | 大ホール |  | 5 | 245 | 3E | 埋込ベースライト | 1 | FLR40 | 0 | 0 | 0 | 0 | 0 | 0 | 47 | 2 | 2 | 115.15 | 53544.75 | [6 empty] | 0 | 0
52 | 福祉センター |  | 3F | 大ホール |  | 24 | 365 | 3G | B級BL形 誘導灯 | 1 | FL20 | 0 | 0 | 避難口 | 壁直付 | 片面 | 0 | 28 | 2 | 2 | 490.56 | 228110.4 | [6 empty] | 0 | 0
52 | 福祉センター |  | 3F | 大ホール |  | 24 | 365 | 3H | 埋込専用型非常灯 | 1 | 非常灯用20 | 0 | φ150 | 0 | 0 | 自動充電装置内蔵 | 電池内蔵 | 3 | 8 | 8 | 210.24 | 97761.6 | [6 empty] | 0 | 0
52 | 福祉センター |  | 3F | 廊下 |  | 8 | 245 | 3C1 | 埋込ベースライト | 2 | FLR40 | 0 | W220 | 0 | 0 | プラスチックカバー | 0 | 47 | 7 | 14 | 1289.68 | 599701.2 | [6 empty] | 0 | 0
52 | 福祉センター |  | 3F | 廊下 |  | 24 | 365 | 3G1 | B級BL形 誘導灯 | 1 | FL20 | 0 | 0 | 避難口 | 天井直付 | 両面 | 0 | 28 | 1 | 1 | 245.28 | 114055.2 | [6 empty] | 0 | 0
52 | 福祉センター |  | 3F | 廊下 |  | 24 | 365 | 3G2 | B級BH形 誘導灯 | 1 | FLR40 | 0 | 0 | 避難口 | 壁直付 | 片面 | 0 | 47 | 1 | 1 | 411.72 | 191449.8 | [6 empty] | 0 | 0
52 | 福祉センター |  | 3F | 廊下 |  | 24 | 365 | 3H | 埋込専用型非常灯 | 1 | 非常灯用20 | 0 | φ150 | 0 | 0 | 自動充電装置内蔵 | 電池内蔵 | 3 | 3 | 3 | 78.84 | 36660.6 | [6 empty] | 0 | 0
52 | 福祉センター |  | 3F | 廊下 |  | 8 | 245 | 3L | ダウンライト | 1 | IL100 | 0 | φ150 | 0 | 0 | 枠ホワイトブロンズ仕上/ハイビーム電球 | 0 | 90 | 3 | 3 | 529.2 | 246078 | [6 empty] | 0 | 0
52 | 福祉センター |  | 1-3F | 階段 |  | 8 | 245 | U | コップ形シーリングライト | 1 | IL40 | 0 | 0 | 防雨防湿型 | 0 | WP/ホワイトブロンズ色/ガラス（乳白） | 0 | 36 | 1 | 1 | 70.56 | 32810.4 | [6 empty] | 0 | 0
52 | 福祉センター |  | 1-3F | 階段 |  | 8 | 245 | W1 | 階段通路誘導灯 | 1 | FLR40 | 0 | 0 | 0 | 0 | 鋼板メラミン/ガラス | 0 | 47 | 2 | 2 | 184.24 | 85671.6 | [6 empty] | 0 | 0
52 | 福祉センター |  | 1-3F | 階段 |  | 24 | 365 | X | B級BL形 誘導灯 | 1 | FL20 | 0 | 0 | 非常口 | 壁直付 | 片面/鋼板メラミン/プラスチック | 0 | 28 | 1 | 1 | 245.28 | 114055.2 | [6 empty] | 0 | 0
52 | 福祉センター |  | 1-3F | 階段 |  | 8 | 245 | 3F1 | 階段通路誘導灯 | 1 | FLR40 | 0 | 0 | 0 | 0 | ガラスカバー | 0 | 47 | 2 | 2 | 184.24 | 85671.6 | [6 empty] | 0 | 0
52 | 福祉センター |  | 1-3F | 階段 |  | 8 | 245 | A1 | 逆富士ベースライト | 1 | FLR40 | 0 | 0 | 0 | 0 | 0 | 0 | 47 | 1 | 1 | 92.12 | 42835.8 | [6 empty] | 0 | 0
52 | 福祉センター |  | 1-3F | 階段 |  | 8 | 245 | A2 | 逆富士ベースライト | 1 | FL20 | 0 | 0 | 0 | 0 | 0 | 電池内蔵 | 28 | 2 | 2 | 109.76 | 51038.4 | [6 empty] | 0 | 0
52 | 福祉センター |  | 1-3F | 階段 |  | 8 | 245 | W | 階段通路誘導灯 | 1 | FL20 | 0 | 0 | 0 | 0 | 鋼板メラミン/ガラス | 0 | 28 | 1 | 1 | 54.88 | 25519.2 | [6 empty] | 0 | 0
52 | 福祉センター |  | 1-3F | 階段 |  | 24 | 365 | X | B級BL形 誘導灯 | 1 | FL20 | 0 | 0 | 非常口 | 壁直付 | 片面/鋼板メラミン/プラスチック | 0 | 28 | 1 | 1 | 245.28 | 114055.2 | [6 empty] | 0 | 0
52 | 福祉センター |  | 1-3F | 階段 |  | 8 | 245 | 3F | 階段通路誘導灯 | 1 | FL20 | 0 | 0 | 0 | 0 | ガラスカバー | 0 | 28 | 1 | 1 | 54.88 | 25519.2 | [6 empty] | 0 | 0
52 | 福祉センター |  | 外構 | 外構 |  | 12 | 365 | a | 街路灯 | 2 | H200 | 0 | 0 | 防雨型 | 0 | バラストレス型 | 0 | 228 | 1 | 2 | 1997.28 | 928735.2 | [6 empty] | 0 | 0
52 | 福祉センター | [6 empty] | - |  | 0 | 0 | 0 | 0 | 0 | 0 | 0 | 0 | 0 |  | - | - | - | [6 empty] | 0 | 0
52 | 福祉センター | [6 empty] | - |  | 0 | 0 | 0 | 0 | 0 | 0 | 0 | 0 | 0 |  | - | - | - | [6 empty] | 0 | 0
52 | 福祉センター | [6 empty] | - |  | 0 | 0 | 0 | 0 | 0 | 0 | 0 | 0 | 0 |  | - | - | - | [6 empty] | 0 | 0
52 | 福祉センター | [19 empty] | 【既存想定】 消費電力量 | 【既存想定】 既設電気代支出金額 | [6 empty] | 【LED】 消費電力量(kWh) | 【LED】 改修後電気代支出金額（円）
52 | 福祉センター | [19 empty] | kWh/年 | 15 | [6 empty] | kWh/年 | 15
52 | 福祉センター | [19 empty] | 48267.374 | 22444328.91 | [6 empty] | 0 | 0
52 | 福祉センター | [20 empty] | (指定金額）
52 | 福祉センター | [20 empty] | 【既存想定】 消耗品代 | [6 empty] | CO2削減効果（想定）
52 | 福祉センター | [20 empty] | 15 | [6 empty] | 1年間
52 | 福祉センター | [20 empty] | 1053626.2831 | [6 empty] | 19.8379
52 | 福祉センター | [20 empty] | (指定金額）
52 | 福祉センター
52 | 福祉センター
52 | 福祉センター
52 | 福祉センター
52 | 福祉センター
52 | 福祉センター
52 | 福祉センター
53 | 高齢者生きがいセンター「太陽の家」 | 施設名：高齢者生きがいセンター「太陽の家」
53 | 高齢者生きがいセンター「太陽の家」
53 | 高齢者生きがいセンター「太陽の家」 | リース期間 |  | 10
53 | 高齢者生きがいセンター「太陽の家」 | 試算期間 |  | 15
53 | 高齢者生きがいセンター「太陽の家」 | 従量電気代単価 |  | 31 | [18 empty] | 提案ＬＥＤ照明の仕様を追記すること
53 | 高齢者生きがいセンター「太陽の家」 | CO2排出係数 |  | 0.411
53 | 高齢者生きがいセンター「太陽の家」 | [6 empty] | 既存照明 情報 | [14 empty] | 選定LED照明
53 | 高齢者生きがいセンター「太陽の家」 | 建物名 | 階数 | 部屋名 | 備考 | 点灯時間 | 稼働日数 | 器具記号 | 器具種類 | 灯数 | ランプ種別 | 口金 | 器具寸法 | 器具仕様詳細① | 器具仕様詳細② | 器具仕様詳細③ | 非常灯 | 消費電力 | 器具台数 | ランプ本数 | 【既存想定】 消費電力量 | 【既存想定】 既設電気代支出金額 | 製品仕様 | 型番 | メーカー | 定格光束 | 消費電力 | 数量 | 【LED】 消費電力量(kWh) | 【LED】 改修後電気代支出金額（円）
53 | 高齢者生きがいセンター「太陽の家」 |  |  |  |  | /日 | /年 | [10 empty] | W/本 | 台 | 本 | kWh/年 | 15 |  |  |  | lm/台・本 | W/台・本 | 台・本 | kWh/年 | 15
53 | 高齢者生きがいセンター「太陽の家」 | 事務室 | 1F | 玄関 |  | 9 | 240 | E | 埋込スクエア | 4 | FL20 | 0 | □639 | 鋼板・白色 | 0 | アクリルカバー乳白 | 0 | 28 | 1 | 4 | 241.92 | 112492.8 | [6 empty] | 0 | 0
53 | 高齢者生きがいセンター「太陽の家」 | 事務室 | 1F | 廊下 |  | 9 | 240 | C | 逆富士ベースライト | 1 | FLR40 | 0 | 0 | 防雨型 | 0 | 0 | 0 | 47 | 2 | 2 | 203.04 | 94413.6 | [6 empty] | 0 | 0
53 | 高齢者生きがいセンター「太陽の家」 | 事務室 | 1F | 廊下 |  | 9 | 240 | C' | 逆富士ベースライト | 1 | FLR40 | 0 | 0 | 0 | 0 | 0 | 電池内蔵 | 47 | 3 | 3 | 304.56 | 141620.4 | [6 empty] | 0 | 0
53 | 高齢者生きがいセンター「太陽の家」 | 事務室 | 1F | 事務室 |  | 9 | 240 | F | 流し元灯 | 1 | FL20 | 0 | 0 | PS付 | 棚下 | 0 | 0 | 28 | 1 | 1 | 60.48 | 28123.2 | [6 empty] | 0 | 0
53 | 高齢者生きがいセンター「太陽の家」 | 事務室 | 1F | 事務室 |  | 9 | 240 | B | 逆富士ベースライト | 2 | FLR40 | 0 | 0 | 0 | 0 | 0 | 0 | 47 | 6 | 12 | 1218.24 | 566481.6 | [6 empty] | 0 | 0
53 | 高齢者生きがいセンター「太陽の家」 | 事務室 | 1F | 会長室 |  | 9 | 240 | J | ペンダントライト | 1 | FCL30+40 | 0 | 0 | 和風 | 0 | 0 | 0 | 75 | 2 | 2 | 324 | 150660 | [6 empty] | 0 | 0
53 | 高齢者生きがいセンター「太陽の家」 | 事務室 | 1F | 湯沸室 |  | 1 | 240 | K | 直付スクエア | 1 | FCL40 | 0 | 0 | 0 | 0 | 0 | 0 | 49 | 1 | 1 | 11.76 | 5468.4 | [6 empty] | 0 | 0
53 | 高齢者生きがいセンター「太陽の家」 | 事務室 | 1F | OA室 |  | 1 | 240 | M | ペンダントライト | 1 | IL100 | 0 | 0 | 0 | 0 | 0 | 0 | 90 | 2 | 2 | 43.2 | 20088 | [6 empty] | 0 | 0
53 | 高齢者生きがいセンター「太陽の家」 | 事務室 | 1F | OA室 |  | 1 | 240 | L | 埋込スクエア | 2 | FLR40 | 0 | W70 | 和風 | 0 | ルーバー付き | 0 | 47 | 1 | 2 | 22.56 | 10490.4 | [6 empty] | 0 | 0
53 | 高齢者生きがいセンター「太陽の家」 | 事務室 | 1F | 会議室 |  | 3 | 240 | B | 逆富士ベースライト | 2 | FLR40 | 0 | 0 | 0 | 0 | 0 | 0 | 47 | 10 | 20 | 676.8 | 314712 | [6 empty] | 0 | 0
53 | 高齢者生きがいセンター「太陽の家」 | 事務室 | 1F | 食堂 |  | 5 | 240 | B | 逆富士ベースライト | 2 | FLR40 | 0 | 0 | 0 | 0 | 0 | 0 | 47 | 5 | 10 | 564 | 262260 | [6 empty] | 0 | 0
53 | 高齢者生きがいセンター「太陽の家」 | 事務室 | 1F | 食堂 |  | 5 | 240 | G | 小形シーリングライト | 1 | IL60 | 0 | 0 | 0 | 0 | 0 | 0 | 54 | 1 | 1 | 64.8 | 30132 | [6 empty] | 0 | 0
53 | 高齢者生きがいセンター「太陽の家」 | 事務室 | 1F | 食堂 |  | 5 | 240 | L | 埋込スクエア | 2 | FLR40 | 0 | W70 | 和風 | 0 | ルーバー付き | 0 | 47 | 1 | 2 | 112.8 | 52452 | [6 empty] | 0 | 0
53 | 高齢者生きがいセンター「太陽の家」 | 事務室 | 1F | 通用口 |  | 9 | 240 | G | 小形シーリングライト | 1 | IL60 | 0 | 0 | 0 | 0 | 0 | 0 | 54 | 1 | 1 | 116.64 | 54237.6 | [6 empty] | 0 | 0
53 | 高齢者生きがいセンター「太陽の家」 | 事務室 | 1F | 脱衣所 |  | 3 | 240 | H | ウォールライト | 1 | IL60 | 0 | 0 | 0 | 0 | 0 | 0 | 54 | 4 | 4 | 155.52 | 72316.8 | [6 empty] | 0 | 0
53 | 高齢者生きがいセンター「太陽の家」 | 事務室 | 1F | 浴室 |  | 3 | 240 | H | ウォールライト | 1 | IL60 | 0 | 0 | 0 | 0 | 0 | 0 | 54 | 3 | 3 | 116.64 | 54237.6 | [6 empty] | 0 | 0
53 | 高齢者生きがいセンター「太陽の家」 | 事務室 | 1F | ロッカー室(男) |  | 3 | 240 | C | 逆富士ベースライト | 1 | FLR40 | 0 | 0 | 防雨型 | 0 | 0 | 0 | 47 | 1 | 1 | 33.84 | 15735.6 | [6 empty] | 0 | 0
53 | 高齢者生きがいセンター「太陽の家」 | 事務室 | 1F | ロッカー室(女) |  | 3 | 240 | C | 逆富士ベースライト | 1 | FLR40 | 0 | 0 | 防雨型 | 0 | 0 | 0 | 47 | 1 | 1 | 33.84 | 15735.6 | [6 empty] | 0 | 0
53 | 高齢者生きがいセンター「太陽の家」 | 事務室 | 1F | 女子便所 |  | 3 | 240 | B | 逆富士ベースライト | 2 | FLR40 | 0 | 0 | 0 | 0 | 0 | 0 | 47 | 1 | 2 | 67.68 | 31471.2 | [6 empty] | 0 | 0
53 | 高齢者生きがいセンター「太陽の家」 | 事務室 | 1F | 男子便所 |  | 3 | 240 | B | 逆富士ベースライト | 2 | FLR40 | 0 | 0 | 0 | 0 | 0 | 0 | 47 | 1 | 2 | 67.68 | 31471.2 | [6 empty] | 0 | 0
53 | 高齢者生きがいセンター「太陽の家」 | 事務室 | 1F | 倉庫 |  | 1 | 12 | C | 逆富士ベースライト | 1 | FLR40 | 0 | 0 | 防雨型 | 0 | 0 | 0 | 47 | 1 | 1 | 0.564 | 262.26 | [6 empty] | 0 | 0
53 | 高齢者生きがいセンター「太陽の家」 | 事務室 | 1F | 荷扱場 |  | 3 | 240 | B | 逆富士ベースライト | 2 | FLR40 | 0 | 0 | 0 | 0 | 0 | 0 | 47 | 4 | 8 | 270.72 | 125884.8 | [6 empty] | 0 | 0
53 | 高齢者生きがいセンター「太陽の家」 | 事務室 | 1F | 荷扱場 |  | 3 | 240 | C | 逆富士ベースライト | 1 | FLR40 | 0 | 0 | 防雨型 | 0 | 0 | 0 | 47 | 1 | 1 | 33.84 | 15735.6 | [6 empty] | 0 | 0
53 | 高齢者生きがいセンター「太陽の家」 | 事務室 | 1F | 作業所 |  | 9 | 240 | A | トラフ形ベースライト | 2 | FLR40 | 0 | 0 | 0 | 0 | 0 | 0 | 47 | 18 | 36 | 3654.72 | 1699444.8 | [6 empty] | 0 | 0
53 | 高齢者生きがいセンター「太陽の家」 | 外構 | 1F | 外構 |  | 4 | 240 | I | コップ形シーリングライト | 1 | IL40 | 0 | 0 | 防雨型 | 0 | 0 | 0 | 36 | 2 | 2 | 69.12 | 32140.8 | [6 empty] | 0 | 0
53 | 高齢者生きがいセンター「太陽の家」 | 外構 | 1F | 外構 |  | 4 | 240 | C | 逆富士ベースライト | 1 | FLR40 | 0 | 0 | 防雨型 | 0 | 0 | 0 | 47 | 3 | 3 | 135.36 | 62942.4 | [6 empty] | 0 | 0
53 | 高齢者生きがいセンター「太陽の家」 | 事務室 | 1F | 部屋不明 |  | 24 | 365 | O | B級BL形 誘導灯 | 1 | FL20 | 0 | 0 | 避難口 | 0 | 片面、中型 | 0 | 28 | 2 | 2 | 490.56 | 228110.4 | [6 empty] | 0 | 0
53 | 高齢者生きがいセンター「太陽の家」 | 事務室 | 1F | 部屋不明 |  | 24 | 365 | O' | B級BL形 誘導灯 | 1 | FL20 | 0 | 0 | 避難口 | 0 | 両面、中型 | 0 | 28 | 2 | 2 | 490.56 | 228110.4 | [6 empty] | 0 | 0
53 | 高齢者生きがいセンター「太陽の家」 | 外構 | 1F | 外構 |  | 12 | 365 | N | 街路灯 | 1 | H100 | E26 | 0 | 防雨型 | 0 | アルミダイカスト 硬質ガラス グレー色 メラニン塗装仕上げ | 0 | 120 | 2 | 2 | 1051.2 | 488808 | [6 empty] | 0 | 0
53 | 高齢者生きがいセンター「太陽の家」 | 外構 | 1F | 外構 |  | 4 | 240 | D | ブラケット灯 | 1 | FL20 | 0 | 0 | 防雨型 | 0 | 0 | 0 | 28 | 1 | 1 | 26.88 | 12499.2 | [6 empty] | 0 | 0
53 | 高齢者生きがいセンター「太陽の家」 | - | - | 温室・温室倉庫は器具なし |  | - | - | - |  | 0 | 0 | 0 | 0 | 0 | 0 | 0 | 0 | 0 |  | - | - | - | [6 empty] | 0 | 0
53 | 高齢者生きがいセンター「太陽の家」 | [6 empty] | - |  | 0 | 0 | 0 | 0 | 0 | 0 | 0 | 0 | 0 |  | - | - | - | [6 empty] | 0 | 0
53 | 高齢者生きがいセンター「太陽の家」 | [6 empty] | - |  | 0 | 0 | 0 | 0 | 0 | 0 | 0 | 0 | 0 |  | - | - | - | [6 empty] | 0 | 0
53 | 高齢者生きがいセンター「太陽の家」 | [6 empty] | - |  | 0 | 0 | 0 | 0 | 0 | 0 | 0 | 0 | 0 |  | - | - | - | [6 empty] | 0 | 0
53 | 高齢者生きがいセンター「太陽の家」 | [19 empty] | 【既存想定】 消費電力量 | 【既存想定】 既設電気代支出金額 | [6 empty] | 【LED】 消費電力量(kWh) | 【LED】 改修後電気代支出金額（円）
53 | 高齢者生きがいセンター「太陽の家」 | [19 empty] | kWh/年 | 15 | [6 empty] | kWh/年 | 15
53 | 高齢者生きがいセンター「太陽の家」 | [19 empty] | 10663.524 | 4958538.66 | [6 empty] | 0 | 0
53 | 高齢者生きがいセンター「太陽の家」 | [20 empty] | (指定金額）
53 | 高齢者生きがいセンター「太陽の家」 | [20 empty] | 【既存想定】 消耗品代 | [6 empty] | CO2削減効果（想定）
53 | 高齢者生きがいセンター「太陽の家」 | [20 empty] | 15 | [6 empty] | 1年間
53 | 高齢者生きがいセンター「太陽の家」 | [20 empty] | 203412.3088 | [6 empty] | 4.3827
53 | 高齢者生きがいセンター「太陽の家」 | [20 empty] | (指定金額）
53 | 高齢者生きがいセンター「太陽の家」
53 | 高齢者生きがいセンター「太陽の家」
53 | 高齢者生きがいセンター「太陽の家」
53 | 高齢者生きがいセンター「太陽の家」
53 | 高齢者生きがいセンター「太陽の家」
53 | 高齢者生きがいセンター「太陽の家」
53 | 高齢者生きがいセンター「太陽の家」
54 | 高齢者生きがいセンター「福谷太陽の家」 | 施設名：高齢者生きがいセンター「福谷太陽の家」
54 | 高齢者生きがいセンター「福谷太陽の家」
54 | 高齢者生きがいセンター「福谷太陽の家」 | リース期間 |  | 10
54 | 高齢者生きがいセンター「福谷太陽の家」 | 試算期間 |  | 15
54 | 高齢者生きがいセンター「福谷太陽の家」 | 従量電気代単価 |  | 31 | [18 empty] | 提案ＬＥＤ照明の仕様を追記すること
54 | 高齢者生きがいセンター「福谷太陽の家」 | CO2排出係数 |  | 0.411
54 | 高齢者生きがいセンター「福谷太陽の家」 | [6 empty] | 既存照明 情報 | [14 empty] | 選定LED照明
54 | 高齢者生きがいセンター「福谷太陽の家」 | 建物名 | 階数 | 部屋名 | 備考 | 点灯時間 | 稼働日数 | 器具記号 | 器具種類 | 灯数 | ランプ種別 | 口金 | 器具寸法 | 器具仕様詳細① | 器具仕様詳細② | 器具仕様詳細③ | 非常灯 | 消費電力 | 器具台数 | ランプ本数 | 【既存想定】 消費電力量 | 【既存想定】 既設電気代支出金額 | 製品仕様 | 型番 | メーカー | 定格光束 | 消費電力 | 数量 | 【LED】 消費電力量(kWh) | 【LED】 改修後電気代支出金額（円）
54 | 高齢者生きがいセンター「福谷太陽の家」 |  |  |  |  | /日 | /年 | [10 empty] | W/本 | 台 | 本 | kWh/年 | 15 |  |  |  | lm/台・本 | W/台・本 | 台・本 | kWh/年 | 15
54 | 高齢者生きがいセンター「福谷太陽の家」 | 生きがい棟 | 1F | 作業場 |  | 9 | 240 | U42 | 埋込ベースライト | 2 | FLR40 | 0 | W300 | 0 | 0 | 0 | 0 | 47 | 10 | 20 | 2030.4 | 944136 | [6 empty] | 0 | 0
54 | 高齢者生きがいセンター「福谷太陽の家」 | 生きがい棟 | 1F | 倉庫 |  | 1 | 12 | V42 | 逆富士ベースライト | 2 | FLR40 | 0 | 0 | 0 | 0 | 0 | 0 | 47 | 2 | 4 | 2.256 | 1049.04 | [6 empty] | 0 | 0
54 | 高齢者生きがいセンター「福谷太陽の家」 | 生きがい棟 | 1F | 男子更衣室 |  | 3 | 240 | U42 | 埋込ベースライト | 2 | FLR40 | 0 | W300 | 0 | 0 | 0 | 0 | 47 | 2 | 4 | 135.36 | 62942.4 | [6 empty] | 0 | 0
54 | 高齢者生きがいセンター「福谷太陽の家」 | 生きがい棟 | 1F | 女子更衣室 |  | 3 | 240 | U42 | 埋込ベースライト | 2 | FLR40 | 0 | W300 | 0 | 0 | 0 | 0 | 47 | 2 | 4 | 135.36 | 62942.4 | [6 empty] | 0 | 0
54 | 高齢者生きがいセンター「福谷太陽の家」 | [6 empty] | - |  | 0 | 0 | 0 | 0 | 0 | 0 | 0 | 0 | 0 |  | - | - | - | [6 empty] | 0 | 0
54 | 高齢者生きがいセンター「福谷太陽の家」 | [6 empty] | - |  | 0 | 0 | 0 | 0 | 0 | 0 | 0 | 0 | 0 |  | - | - | - | [6 empty] | 0 | 0
54 | 高齢者生きがいセンター「福谷太陽の家」 | [6 empty] | - |  | 0 | 0 | 0 | 0 | 0 | 0 | 0 | 0 | 0 |  | - | - | - | [6 empty] | 0 | 0
54 | 高齢者生きがいセンター「福谷太陽の家」 | [19 empty] | 【既存想定】 消費電力量 | 【既存想定】 既設電気代支出金額 | [6 empty] | 【LED】 消費電力量(kWh) | 【LED】 改修後電気代支出金額（円）
54 | 高齢者生きがいセンター「福谷太陽の家」 | [19 empty] | kWh/年 | 15 | [6 empty] | kWh/年 | 15
54 | 高齢者生きがいセンター「福谷太陽の家」 | [19 empty] | 2303.376 | 1071069.84 | [6 empty] | 0 | 0
54 | 高齢者生きがいセンター「福谷太陽の家」 | [20 empty] | (指定金額）
54 | 高齢者生きがいセンター「福谷太陽の家」 | [20 empty] | 【既存想定】 消耗品代 | [6 empty] | CO2削減効果（想定）
54 | 高齢者生きがいセンター「福谷太陽の家」 | [20 empty] | 15 | [6 empty] | 1年間
54 | 高齢者生きがいセンター「福谷太陽の家」 | [20 empty] | 21441 | [6 empty] | 0.94669
54 | 高齢者生きがいセンター「福谷太陽の家」 | [20 empty] | (指定金額）
54 | 高齢者生きがいセンター「福谷太陽の家」
54 | 高齢者生きがいセンター「福谷太陽の家」
54 | 高齢者生きがいセンター「福谷太陽の家」
54 | 高齢者生きがいセンター「福谷太陽の家」
54 | 高齢者生きがいセンター「福谷太陽の家」
54 | 高齢者生きがいセンター「福谷太陽の家」
54 | 高齢者生きがいセンター「福谷太陽の家」
55 | 保健センター | 施設名：保健センター
55 | 保健センター
55 | 保健センター | リース期間 |  | 10
55 | 保健センター | 試算期間 |  | 15
55 | 保健センター | 従量電気代単価 |  | 31 | [18 empty] | 提案ＬＥＤ照明の仕様を追記すること
55 | 保健センター | CO2排出係数 |  | 0.411
55 | 保健センター | [6 empty] | 既存照明 情報 | [14 empty] | 選定LED照明
55 | 保健センター | 建物名 | 階数 | 部屋名 | 備考 | 点灯時間 | 稼働日数 | 器具記号 | 器具種類 | 灯数 | ランプ種別 | 口金 | 器具寸法 | 器具仕様詳細① | 器具仕様詳細② | 器具仕様詳細③ | 非常灯 | 消費電力 | 器具台数 | ランプ本数 | 【既存想定】 消費電力量 | 【既存想定】 既設電気代支出金額 | 製品仕様 | 型番 | メーカー | 定格光束 | 消費電力 | 数量 | 【LED】 消費電力量(kWh) | 【LED】 改修後電気代支出金額（円）
55 | 保健センター |  |  |  |  | /日 | /年 | [10 empty] | W/本 | 台 | 本 | kWh/年 | 15 |  |  |  | lm/台・本 | W/台・本 | 台・本 | kWh/年 | 15
55 | 保健センター | 本館 | 1F | 風除室 |  | 8 | 245 | M13 | ダウンライト | 1 | FDL13 | 0 | φ150 | 0 | 0 | バッフル付 | 0 | 18 | 2 | 2 | 70.56 | 32810.4 | [6 empty] | 0 | 0
55 | 保健センター | 本館 | 1F | 風除室 |  | 24 | 365 | P4D | 埋込専用型非常灯 | 1 | 非常灯用40 | 0 | φ200 | 0 | 0 | 0 | 電池内蔵 | 3 | 1 | 1 | 26.28 | 12220.2 | [6 empty] | 0 | 0
55 | 保健センター | 本館 | 1F | 職員玄関 |  | 8 | 245 | M13 | ダウンライト | 1 | FDL13 | 0 | φ150 | 0 | 0 | バッフル付 | 0 | 18 | 2 | 2 | 70.56 | 32810.4 | [6 empty] | 0 | 0
55 | 保健センター | 本館 | 1F | 職員玄関 |  | 24 | 365 | P4D | 埋込専用型非常灯 | 1 | 非常灯用40 | 0 | φ200 | 0 | 0 | 0 | 電池内蔵 | 3 | 1 | 1 | 26.28 | 12220.2 | [6 empty] | 0 | 0
55 | 保健センター | 本館 | 1F | 職員玄関 |  | 24 | 365 | X21D | B級BL形 誘導灯 | 1 | FL20 | 0 | 0 | 避難口 | 0 | 0 | 0 | 28 | 1 | 1 | 245.28 | 114055.2 | [6 empty] | 0 | 0
55 | 保健センター | 本館 | 1F | 玄関 |  | 24 | 365 | X21D | B級BL形 誘導灯 | 1 | FL20 | 0 | 0 | 避難口 | 0 | 0 | 0 | 28 | 1 | 1 | 245.28 | 114055.2 | [6 empty] | 0 | 0
55 | 保健センター | 本館 | 1F | 玄関 |  | 8 | 245 | M13 | ダウンライト | 1 | FDL13 | 0 | φ150 | 0 | 0 | バッフル付 | 0 | 18 | 10 | 10 | 352.8 | 164052 | [6 empty] | 0 | 0
55 | 保健センター | 本館 | 1F | 玄関 |  | 24 | 365 | P4D | 埋込専用型非常灯 | 1 | 非常灯用40 | 0 | φ200 | 0 | 0 | 0 | 電池内蔵 | 3 | 2 | 2 | 52.56 | 24440.4 | [6 empty] | 0 | 0
55 | 保健センター | 本館 | 1F | 事務室 |  | 8 | 245 | A42 | 埋込ベースライト | 2 | FLR40 | 0 | W300 | 0 | 0 | 鋼板メラミン焼付 | 0 | 47 | 11 | 22 | 2026.64 | 942387.6 | [6 empty] | 0 | 0
55 | 保健センター | 本館 | 1F | 事務室 |  | 8 | 245 | A42D | 埋込ベースライト | 2 | FLR40 | 0 | W300 | 0 | 0 | 鋼板メラミン焼付 | 電池内蔵 | 47 | 1 | 2 | 184.24 | 85671.6 | [6 empty] | 0 | 0
55 | 保健センター | 本館 | 1F | 事務室 |  | 8 | 245 | G41 | トラフ形ベースライト | 1 | FLR40 | 0 | 0 | 0 | 0 | 鋼板メラミン焼付 | 0 | 47 | 6 | 6 | 552.72 | 257014.8 | [6 empty] | 0 | 0
55 | 保健センター | 本館 | 1F | 更衣室兼休憩室 |  | 3 | 245 | H32 | ペンダントライト | 2 | FCL30 | 0 | 0 | 0 | 0 | プラスチック | 0 | 34 | 1 | 2 | 49.98 | 23240.7 | [6 empty] | 0 | 0
55 | 保健センター | 本館 | 1F | 湯沸室 |  | 1 | 245 | F41 | 逆富士ベースライト | 1 | FLR40 | 0 | 0 | 0 | 0 | 鋼板メラミン焼付 | 0 | 47 | 1 | 1 | 11.515 | 5354.475 | [6 empty] | 0 | 0
55 | 保健センター | 本館 | 1F | 湯沸室 |  | 1 | 245 | I151 | 流し元灯 | 1 | FL15 | 0 | 0 | 0 | 0 | プラスチック | 0 | 18 | 1 | 1 | 4.41 | 2050.65 | [6 empty] | 0 | 0
55 | 保健センター | 本館 | 1F | 資料室 |  | 5 | 245 | F41 | 逆富士ベースライト | 1 | FLR40 | 0 | 0 | 0 | 0 | 鋼板メラミン焼付 | 0 | 47 | 2 | 2 | 115.15 | 53544.75 | [6 empty] | 0 | 0
55 | 保健センター | 本館 | 1F | TELボックス |  | 8 | 245 | M13 | ダウンライト | 1 | FDL13 | 0 | φ150 | 0 | 0 | バッフル付 | 0 | 18 | 1 | 1 | 35.28 | 16405.2 | [6 empty] | 0 | 0
55 | 保健センター | 本館 | 1F | 待合ホール |  | 24 | 365 | Ya21DP | B級BL形 誘導灯 | 1 | FL20 | 0 | 0 | 避難口 | パイプ吊 | 0 | 0 | 28 | 1 | 1 | 245.28 | 114055.2 | [6 empty] | 0 | 0
55 | 保健センター | 本館 | 1F | 待合ホール |  | 8 | 245 | M13 | ダウンライト | 1 | FDL13 | 0 | φ150 | 0 | 0 | バッフル付 | 0 | 18 | 5 | 5 | 176.4 | 82026 | [6 empty] | 0 | 0
55 | 保健センター | 本館 | 1F | 待合ホール |  | 24 | 365 | P4D | 埋込専用型非常灯 | 1 | 非常灯用40 | 0 | φ200 | 0 | 0 | 0 | 電池内蔵 | 3 | 1 | 1 | 26.28 | 12220.2 | [6 empty] | 0 | 0
55 | 保健センター | 本館 | 1F | 集団指導コーナー兼プレイｺｰﾅｰ |  | 5 | 245 | M13 | ダウンライト | 1 | FDL13 | 0 | φ150 | 0 | 0 | バッフル付 | 0 | 18 | 4 | 4 | 88.2 | 41013 | [6 empty] | 0 | 0
55 | 保健センター | 本館 | 1F | 集団指導コーナー兼プレイｺｰﾅｰ |  | 5 | 245 | B42 | 埋込ベースライト | 2 | FLR40 | 0 | W300 | 0 | 0 | 鋼板メラミン焼付 ルーバー付 | 0 | 47 | 12 | 24 | 1381.8 | 642537 | [6 empty] | 0 | 0
55 | 保健センター | 本館 | 1F | 集団指導コーナー兼プレイｺｰﾅｰ |  | 5 | 245 | E41 | 埋込ベースライト | 1 | FLR40 | 0 | 220×1235 | 0 | 0 | 鋼板メラミン焼付 | 0 | 47 | 2 | 2 | 115.15 | 53544.75 | [6 empty] | 0 | 0
55 | 保健センター | 本館 | 1F | 集団指導コーナー兼プレイｺｰﾅｰ |  | 24 | 365 | X21D | B級BL形 誘導灯 | 1 | FL20 | 0 | 0 | 避難口 | 0 | 0 | 0 | 28 | 1 | 1 | 245.28 | 114055.2 | [6 empty] | 0 | 0
55 | 保健センター | 本館 | 1F | 倉庫(2) |  | 1 | 12 | L4 | コップ型ブラケット | 1 | IL40 | 0 | 0 | 0 | 0 | アルミダイキャスト 乳白ガラス | 0 | 36 | 1 | 1 | 0.432 | 200.88 | [6 empty] | 0 | 0
55 | 保健センター | 本館 | 1F | 身障者便所 |  | 3 | 245 | F21 | 逆富士ベースライト | 1 | FL20 | 0 | 0 | 0 | 0 | 鋼板メラミン焼付 | 0 | 28 | 1 | 1 | 20.58 | 9569.7 | [6 empty] | 0 | 0
55 | 保健センター | 本館 | 1F | 洗面室 |  | 5 | 245 | F41 | 逆富士ベースライト | 1 | FLR40 | 0 | 0 | 0 | 0 | 鋼板メラミン焼付 | 0 | 47 | 1 | 1 | 57.575 | 26772.375 | [6 empty] | 0 | 0
55 | 保健センター | 本館 | 1F | 洗面室 |  | 5 | 245 | G41 | トラフ形ベースライト | 1 | FLR40 | 0 | 0 | 0 | 0 | 鋼板メラミン焼付 | 0 | 47 | 1 | 1 | 57.575 | 26772.375 | [6 empty] | 0 | 0
55 | 保健センター | 本館 | 1F | 男子便所 |  | 3 | 245 | F４１ | 逆富士ベースライト | 1 | FLR40 | 0 | 0 | 0 | 0 | 鋼板メラミン焼付 | 0 | 47 | 1 | 1 | 34.545 | 16063.425 | [6 empty] | 0 | 0
55 | 保健センター | 本館 | 1F | 検尿室 |  | 5 | 245 | F41 | 逆富士ベースライト | 1 | FLR40 | 0 | 0 | 0 | 0 | 鋼板メラミン焼付 | 0 | 47 | 2 | 2 | 115.15 | 53544.75 | [6 empty] | 0 | 0
55 | 保健センター | 本館 | 1F | 検尿室 |  | 5 | 245 | I151 | 流し元灯 | 1 | FL15 | 0 | 0 | 0 | 0 | プラスチック | 0 | 18 | 1 | 1 | 22.05 | 10253.25 | [6 empty] | 0 | 0
55 | 保健センター | 本館 | 1F | 洗面室 |  | 5 | 245 | F41 | 逆富士ベースライト | 1 | FLR40 | 0 | 0 | 0 | 0 | 鋼板メラミン焼付 | 0 | 47 | 1 | 1 | 57.575 | 26772.375 | [6 empty] | 0 | 0
55 | 保健センター | 本館 | 1F | 洗面室 |  | 5 | 245 | G41 | トラフ形ベースライト | 1 | FLR40 | 0 | 0 | 0 | 0 | 鋼板メラミン焼付 | 0 | 47 | 1 | 1 | 57.575 | 26772.375 | [6 empty] | 0 | 0
55 | 保健センター | 本館 | 1F | 女子便所 |  | 3 | 245 | F41 | 逆富士ベースライト | 1 | FLR40 | 0 | 0 | 0 | 0 | 鋼板メラミン焼付 | 0 | 47 | 1 | 1 | 34.545 | 16063.425 | [6 empty] | 0 | 0
55 | 保健センター | 本館 | 1F | 廊下 |  | 8 | 245 | Q6 | 表示灯 | 1 | FL6 | 0 | 0 | 壁付 | 0 | 0 | 0 | 9 | 1 | 1 | 17.64 | 8202.6 | [6 empty] | 0 | 0
55 | 保健センター | 本館 | 1F | 廊下 |  | 24 | 365 | Z11D | C級 誘導灯 | 1 | FL10 | 0 | 0 | 避難口 | 0 | 0 | 0 | 13 | 1 | 1 | 113.88 | 52954.2 | [6 empty] | 0 | 0
55 | 保健センター | 本館 | 1F | 廊下 |  | 8 | 245 | B22 | 埋込ベースライト | 2 | FL20 | 0 | W300 | 0 | 0 | 鋼板メラミン焼付 ルーバー付 | 0 | 28 | 5 | 10 | 548.8 | 255192 | [6 empty] | 0 | 0
55 | 保健センター | 本館 | 1F | 廊下 |  | 8 | 245 | B22D | 埋込ベースライト | 2 | FL20 | 0 | W300 | 0 | 0 | 鋼板メラミン焼付 ルーバー付 | 電池内蔵 | 28 | 3 | 6 | 329.28 | 153115.2 | [6 empty] | 0 | 0
55 | 保健センター | 本館 | 1F | 倉庫(1) |  | 1 | 12 | F41 | 逆富士ベースライト | 1 | FLR40 | 0 | 0 | 0 | 0 | 鋼板メラミン焼付 | 0 | 47 | 2 | 2 | 1.128 | 524.52 | [6 empty] | 0 | 0
55 | 保健センター | 本館 | 1F | 消毒室 |  | 5 | 245 | F42ｗ | 逆富士ベースライト | 2 | FLR40 | 0 | 0 | 防湿 | 0 | 鋼板メラミン焼付 | 0 | 47 | 4 | 8 | 460.6 | 214179 | [6 empty] | 0 | 0
55 | 保健センター | 本館 | 1F | 健康相談室 |  | 5 | 245 | A41 | 埋込ベースライト | 1 | FLR40 | 0 | W190 | 0 | 0 | 鋼板メラミン焼付 | 0 | 47 | 1 | 1 | 57.575 | 26772.375 | [6 empty] | 0 | 0
55 | 保健センター | 本館 | 1F | 健康相談室 |  | 5 | 245 | A41D | 埋込ベースライト | 1 | FLR40 | 0 | W190 | 0 | 0 | 鋼板メラミン焼付 | 電池内蔵 | 47 | 1 | 1 | 57.575 | 26772.375 | [6 empty] | 0 | 0
55 | 保健センター | 本館 | 1F | 予診室 |  | 5 | 245 | B42 | 埋込ベースライト | 2 | FLR40 | 0 | W300 | 0 | 0 | 鋼板メラミン焼付 ルーバー付 | 0 | 47 | 9 | 18 | 1036.35 | 481902.75 | [6 empty] | 0 | 0
55 | 保健センター | 本館 | 1F | 予診室 |  | 5 | 245 | B42D | 埋込ベースライト | 2 | FLR40 | 0 | W300 | 0 | 0 | 鋼板メラミン焼付 ルーバー付 | 電池内蔵 | 47 | 4 | 8 | 460.6 | 214179 | [6 empty] | 0 | 0
55 | 保健センター | 本館 | 1F | 予診室 |  | 24 | 365 | X21D | B級BL形 誘導灯 | 1 | FL20 | 0 | 0 | 避難口 | 0 | 0 | 0 | 28 | 2 | 2 | 490.56 | 228110.4 | [6 empty] | 0 | 0
55 | 保健センター | 本館 | 1F | 計測室 |  | 5 | 245 | B42 | 埋込ベースライト | 2 | FLR40 | 0 | W300 | 0 | 0 | 鋼板メラミン焼付 ルーバー付 | 0 | 47 | 3 | 6 | 345.45 | 160634.25 | [6 empty] | 0 | 0
55 | 保健センター | 本館 | 1F | 計測室 |  | 5 | 245 | B42D | 埋込ベースライト | 2 | FLR40 | 0 | W300 | 0 | 0 | 鋼板メラミン焼付 ルーバー付 | 電池内蔵 | 47 | 1 | 2 | 115.15 | 53544.75 | [6 empty] | 0 | 0
55 | 保健センター | 本館 | 1F | 診察室 |  | 5 | 245 | B42 | 埋込ベースライト | 2 | FLR40 | 0 | W300 | 0 | 0 | 鋼板メラミン焼付 ルーバー付 | 0 | 47 | 3 | 6 | 345.45 | 160634.25 | [6 empty] | 0 | 0
55 | 保健センター | 本館 | 1F | 診察室 |  | 5 | 245 | B42D | 埋込ベースライト | 2 | FLR40 | 0 | W300 | 0 | 0 | 鋼板メラミン焼付 ルーバー付 | 電池内蔵 | 47 | 1 | 2 | 115.15 | 53544.75 | [6 empty] | 0 | 0
55 | 保健センター | 本館 | 1F | 診察室 |  | 5 | 245 | B42 | 埋込ベースライト | 2 | FLR40 | 0 | W300 | 0 | 0 | 鋼板メラミン焼付 ルーバー付 | 0 | 47 | 3 | 6 | 345.45 | 160634.25 | [6 empty] | 0 | 0
55 | 保健センター | 本館 | 1F | 診察室 |  | 5 | 245 | B42D | 埋込ベースライト | 2 | FLR40 | 0 | W300 | 0 | 0 | 鋼板メラミン焼付 ルーバー付 | 電池内蔵 | 47 | 1 | 2 | 115.15 | 53544.75 | [6 empty] | 0 | 0
55 | 保健センター | 本館 | 1F | 歯科予防指導室 |  | 5 | 245 | B42 | 埋込ベースライト | 2 | FLR40 | 0 | W300 | 0 | 0 | 鋼板メラミン焼付 ルーバー付 | 0 | 47 | 7 | 14 | 806.05 | 374813.25 | [6 empty] | 0 | 0
55 | 保健センター | 本館 | 1F | 歯科予防指導室 |  | 5 | 245 | B42D | 埋込ベースライト | 2 | FLR40 | 0 | W300 | 0 | 0 | 鋼板メラミン焼付 ルーバー付 | 電池内蔵 | 47 | 2 | 4 | 230.3 | 107089.5 | [6 empty] | 0 | 0
55 | 保健センター | 本館 | 1F | 歯科予防指導室 |  | 5 | 245 | C41 | ウォールライト | 1 | FLR40 | 0 | 0 | 0 | 0 | 乳白アクリル | 0 | 47 | 3 | 3 | 172.725 | 80317.125 | [6 empty] | 0 | 0
55 | 保健センター | 本館 | 2F | 吹抜 |  | 8 | 245 | N15 | ダウンライト | 1 | ﾋﾞｰﾑﾗﾝﾌﾟ150 | 0 | φ200 | 0 | 0 | 0 | 0 | 150 | 6 | 6 | 1764 | 820260 | [6 empty] | 0 | 0
55 | 保健センター | 本館 | 2F | 吹抜 |  | 24 | 365 | P4D | 埋込専用型非常灯 | 1 | 非常灯用40 | 0 | φ200 | 0 | 0 | 0 | 電池内蔵 | 3 | 2 | 2 | 52.56 | 24440.4 | [6 empty] | 0 | 0
55 | 保健センター | 本館 | 2F | 栄養実習室 |  | 5 | 245 | A42 | 埋込ベースライト | 2 | FLR40 | 0 | W300 | 0 | 0 | 鋼板メラミン焼付 | 0 | 47 | 11 | 22 | 1266.65 | 588992.25 | [6 empty] | 0 | 0
55 | 保健センター | 本館 | 2F | 栄養実習室 |  | 5 | 245 | A42D | 埋込ベースライト | 2 | FLR40 | 0 | W300 | 0 | 0 | 鋼板メラミン焼付 | 電池内蔵 | 47 | 4 | 8 | 460.6 | 214179 | [6 empty] | 0 | 0
55 | 保健センター | 本館 | 2F | 栄養実習室 |  | 5 | 245 | E41 | 埋込ベースライト | 1 | FLR40 | 0 | 220×1235 | 0 | 0 | 鋼板メラミン焼付 | 0 | 47 | 2 | 2 | 115.15 | 53544.75 | [6 empty] | 0 | 0
55 | 保健センター | 本館 | 2F | 栄養実習室 |  | 5 | 245 | I151 | 流し元灯 | 1 | FL15 | 0 | 0 | 0 | 0 | プラスチック | 0 | 18 | 2 | 2 | 44.1 | 20506.5 | [6 empty] | 0 | 0
55 | 保健センター | 本館 | 2F | 栄養指導室 |  | 5 | 245 | A42 | 埋込ベースライト | 2 | FLR40 | 0 | W300 | 0 | 0 | 鋼板メラミン焼付 | 0 | 47 | 7 | 14 | 806.05 | 374813.25 | [6 empty] | 0 | 0
55 | 保健センター | 本館 | 2F | 栄養指導室 |  | 5 | 245 | A42D | 埋込ベースライト | 2 | FLR40 | 0 | W300 | 0 | 0 | 鋼板メラミン焼付 | 電池内蔵 | 47 | 2 | 4 | 230.3 | 107089.5 | [6 empty] | 0 | 0
55 | 保健センター | 本館 | 2F | ホール |  | 8 | 245 | B42 | 埋込ベースライト | 2 | FLR40 | 0 | W300 | 0 | 0 | 鋼板メラミン焼付 ルーバー付 | 0 | 47 | 3 | 6 | 552.72 | 257014.8 | [6 empty] | 0 | 0
55 | 保健センター | 本館 | 2F | ホール |  | 8 | 245 | B42D | 埋込ベースライト | 2 | FLR40 | 0 | W300 | 0 | 0 | 鋼板メラミン焼付 ルーバー付 | 電池内蔵 | 47 | 1 | 2 | 184.24 | 85671.6 | [6 empty] | 0 | 0
55 | 保健センター | 本館 | 2F | 廊下 |  | 24 | 365 | Z11D | C級 誘導灯 | 1 | FL10 | 0 | 0 | 避難口 | 0 | 0 | 0 | 13 | 1 | 1 | 113.88 | 52954.2 | [6 empty] | 0 | 0
55 | 保健センター | 本館 | 2F | 廊下 |  | 24 | 365 | X21DP | B級BL形 誘導灯 | 1 | FL20 | 0 | 0 | 避難口 | パイプ吊 | 0 | 0 | 28 | 1 | 1 | 245.28 | 114055.2 | [6 empty] | 0 | 0
55 | 保健センター | 本館 | 2F | 廊下 |  | 8 | 245 | B22 | 埋込ベースライト | 2 | FL20 | 0 | W300 | 0 | 0 | 鋼板メラミン焼付 ルーバー付 | 0 | 28 | 3 | 6 | 329.28 | 153115.2 | [6 empty] | 0 | 0
55 | 保健センター | 本館 | 2F | 廊下 |  | 8 | 245 | B22D | 埋込ベースライト | 2 | FL20 | 0 | W300 | 0 | 0 | 鋼板メラミン焼付 ルーバー付 | 電池内蔵 | 28 | 3 | 6 | 329.28 | 153115.2 | [6 empty] | 0 | 0
55 | 保健センター | 本館 | 2F | 廊下 |  | 24 | 365 | X21D | B級BL形 誘導灯 | 1 | FL20 | 0 | 0 | 避難口 | 0 | 0 | 0 | 28 | 1 | 1 | 245.28 | 114055.2 | [6 empty] | 0 | 0
55 | 保健センター | 本館 | 2F | 廊下 |  | 8 | 245 | G41 | トラフ形ベースライト | 1 | FLR40 | 0 | 0 | 0 | 0 | 鋼板メラミン焼付 | 0 | 47 | 9 | 9 | 829.08 | 385522.2 | [6 empty] | 0 | 0
55 | 保健センター | 本館 | 2F | 廊下 |  | 8 | 245 | G41D | トラフ形ベースライト | 1 | FLR40 | 0 | 0 | 0 | 0 | 鋼板メラミン焼付 | 電池内蔵 | 47 | 3 | 3 | 276.36 | 128507.4 | [6 empty] | 0 | 0
55 | 保健センター | 本館 | 2F | 湯沸室 |  | 1 | 245 | F41 | 逆富士ベースライト | 1 | FLR40 | 0 | 0 | 0 | 0 | 鋼板メラミン焼付 | 0 | 47 | 1 | 1 | 11.515 | 5354.475 | [6 empty] | 0 | 0
55 | 保健センター | 本館 | 2F | 湯沸室 |  | 1 | 245 | I151 | 流し元灯 | 1 | FL15 | 0 | 0 | 0 | 0 | プラスチック | 0 | 18 | 1 | 1 | 4.41 | 2050.65 | [6 empty] | 0 | 0
55 | 保健センター | 本館 | 2F | 洗面室 |  | 5 | 245 | F41 | 逆富士ベースライト | 1 | FLR40 | 0 | 0 | 0 | 0 | 鋼板メラミン焼付 | 0 | 47 | 1 | 1 | 57.575 | 26772.375 | [6 empty] | 0 | 0
55 | 保健センター | 本館 | 2F | 洗面室 |  | 5 | 245 | G41 | トラフ形ベースライト | 1 | FLR40 | 0 | 0 | 0 | 0 | 鋼板メラミン焼付 | 0 | 47 | 1 | 1 | 57.575 | 26772.375 | [6 empty] | 0 | 0
55 | 保健センター | 本館 | 2F | 女子便所 |  | 3 | 245 | F41 | 逆富士ベースライト | 1 | FLR40 | 0 | 0 | 0 | 0 | 鋼板メラミン焼付 | 0 | 47 | 1 | 1 | 34.545 | 16063.425 | [6 empty] | 0 | 0
55 | 保健センター | 本館 | 2F | 男子便所 |  | 3 | 245 | F41 | 逆富士ベースライト | 1 | FLR40 | 0 | 0 | 0 | 0 | 鋼板メラミン焼付 | 0 | 47 | 1 | 1 | 34.545 | 16063.425 | [6 empty] | 0 | 0
55 | 保健センター | 本館 | 2F | 洗面室 |  | 5 | 245 | F41 | 逆富士ベースライト | 1 | FLR40 | 0 | 0 | 0 | 0 | 鋼板メラミン焼付 | 0 | 47 | 1 | 1 | 57.575 | 26772.375 | [6 empty] | 0 | 0
55 | 保健センター | 本館 | 2F | 洗面室 |  | 5 | 245 | G41 | トラフ形ベースライト | 1 | FLR40 | 0 | 0 | 0 | 0 | 鋼板メラミン焼付 | 0 | 47 | 1 | 1 | 57.575 | 26772.375 | [6 empty] | 0 | 0
55 | 保健センター | 本館 | 2F | 倉庫 |  | 1 | 12 | D21 | 笠付トラフ形ベースライト | 1 | FL20 | 0 | 0 | 0 | 0 | 鋼板メラミン焼付 | 0 | 28 | 1 | 1 | 0.336 | 156.24 | [6 empty] | 0 | 0
55 | 保健センター | 本館 | 2F | 医師会室 |  | 5 | 245 | J42 | 特殊埋込器具 | 2 | FLR40 | 0 | 0 | 連結用 | 0 | パネル付 | 0 | 47 | 8 | 16 | 921.2 | 428358 | [6 empty] | 0 | 0
55 | 保健センター | 本館 | 2F | 医師会室 |  | 5 | 245 | M13 | ダウンライト | 1 | FDL13 | 0 | φ150 | 0 | 0 | バッフル付 | 0 | 18 | 18 | 18 | 396.9 | 184558.5 | [6 empty] | 0 | 0
55 | 保健センター | 本館 | 2F | 医師会室 |  | 24 | 365 | P4D | 埋込専用型非常灯 | 1 | 非常灯用40 | 0 | φ200 | 0 | 0 | 0 | 電池内蔵 | 3 | 2 | 2 | 52.56 | 24440.4 | [6 empty] | 0 | 0
55 | 保健センター | 本館 | 2F | 医師会室 |  | 5 | 245 | K322 | 特殊埋込器具 | 2 | FL30+FL20 | 0 | 0 | 連結用/L字型 | 0 | パネル付 | 0 | 58 | 4 | 8 | 568.4 | 264306 | [6 empty] | 0 | 0
55 | 保健センター | 本館 | 2F | 医師会室 |  | 5 | 245 | O10 | ダウンスポットライト | 1 | JD100 | 0 | φ100 | 0 | 0 | 0 | 0 | 100 | 3 | 3 | 367.5 | 170887.5 | [6 empty] | 0 | 0
55 | 保健センター | 本館 | 2F | 運動指導室 |  | 5 | 245 | B42 | 埋込ベースライト | 2 | FLR40 | 0 | W300 | 0 | 0 | 鋼板メラミン焼付 ルーバー付 | 0 | 47 | 21 | 42 | 2418.15 | 1124439.75 | [6 empty] | 0 | 0
55 | 保健センター | 本館 | 2F | 運動指導室 |  | 5 | 245 | B42D | 埋込ベースライト | 2 | FLR40 | 0 | W300 | 0 | 0 | 鋼板メラミン焼付 ルーバー付 | 電池内蔵 | 47 | 6 | 12 | 690.9 | 321268.5 | [6 empty] | 0 | 0
55 | 保健センター | 本館 | 2F | 運動指導室 |  | 5 | 245 | E41 | 埋込ベースライト | 1 | FLR40 | 0 | 220×1235 | 0 | 0 | 鋼板メラミン焼付 | 0 | 47 | 2 | 2 | 115.15 | 53544.75 | [6 empty] | 0 | 0
55 | 保健センター | 本館 | 2F | 倉庫(1) |  | 1 | 12 | F41 | 逆富士ベースライト | 1 | FLR40 | 0 | 0 | 0 | 0 | 鋼板メラミン焼付 | 0 | 47 | 3 | 3 | 1.692 | 786.78 | [6 empty] | 0 | 0
55 | 保健センター | 本館 | 2F | 機械室 |  | 1 | 12 | D42 | 笠付トラフ形ベースライト | 2 | FLR40 | 0 | 0 | 0 | 0 | 鋼板メラミン焼付 | 0 | 47 | 1 | 2 | 1.128 | 524.52 | [6 empty] | 0 | 0
55 | 保健センター | 本館 | 2F | 機械室 |  | 1 | 12 | D41 | 笠付トラフ形ベースライト | 1 | FLR40 | 0 | 0 | 0 | 0 | 鋼板メラミン焼付 | 0 | 47 | 2 | 2 | 1.128 | 524.52 | [6 empty] | 0 | 0
55 | 保健センター | 本館 | 1-2F | 階段 |  | 8 | 245 | N15 | ダウンライト | 1 | ﾋﾞｰﾑﾗﾝﾌﾟ150 | 0 | φ200 | 0 | 0 | 0 | 0 | 150 | 2 | 2 | 588 | 273420 | [6 empty] | 0 | 0
55 | 保健センター | 本館 | 1-2F | 階段 |  | 24 | 365 | P4D | 埋込専用型非常灯 | 1 | 非常灯用40 | 0 | φ200 | 0 | 0 | 0 | 電池内蔵 | 3 | 1 | 1 | 26.28 | 12220.2 | [6 empty] | 0 | 0
55 | 保健センター | 本館 | 1-2F | 階段 |  | 8 | 245 | B22D | 埋込ベースライト | 2 | FL20 | 0 | W300 | 0 | 0 | 鋼板メラミン焼付 ルーバー付 | 電池内蔵 | 28 | 1 | 2 | 109.76 | 51038.4 | [6 empty] | 0 | 0
55 | 保健センター | 本館 | 1-2F | 階段(2)、倉庫 |  | 8 | 245 | L4 | コップ型ブラケット | 1 | IL40 | 0 | 0 | 0 | 0 | アルミダイキャスト 乳白ガラス | 0 | 36 | 1 | 1 | 70.56 | 32810.4 | [6 empty] | 0 | 0
55 | 保健センター | 本館 | 1-2F | 階段(2)、倉庫 |  | 8 | 245 | M13 | ダウンライト | 1 | FDL13 | 0 | φ150 | 0 | 0 | バッフル付 | 0 | 18 | 1 | 1 | 35.28 | 16405.2 | [6 empty] | 0 | 0
55 | 保健センター | 本館 | 1-2F | 階段(2)、倉庫 |  | 24 | 365 | X21D | B級BL形 誘導灯 | 1 | FL20 | 0 | 0 | 避難口 | 0 | 0 | 0 | 28 | 1 | 1 | 245.28 | 114055.2 | [6 empty] | 0 | 0
55 | 保健センター | 外構 | 1F | 外構 |  | 12 | 365 | S20w | 街路灯 | 1 | HF200 | 0 | 0 | 防雨 | 0 | アルミ真空密着 透明アクリ 耐候性鋼ポール | 0 | 228 | 1 | 1 | 998.64 | 464367.6 | [6 empty] | 0 | 0
55 | 保健センター | 外構 | 1F | 外構 |  | 4 | 245 | M10 | ダウンライト | 1 | ﾋﾞｰﾑﾗﾝﾌﾟ100 | 0 | φ150 | 0 | 0 | バッフル付 | 0 | 100 | 9 | 9 | 882 | 410130 | [6 empty] | 0 | 0
55 | 保健センター | 外構 | 1F | 外構 |  | 12 | 365 | R42W | 街路灯 | 2 | HF40 | 0 | 0 | 防雨 | 0 | アルミダイカスト 乳白アクリ | 0 | 52 | 1 | 2 | 455.52 | 211816.8 | [6 empty] | 0 | 0
55 | 保健センター | [6 empty] | - |  | 0 | 0 | 0 | 0 | 0 | 0 | 0 | 0 | 0 |  | - | - | - | [6 empty] | 0 | 0
55 | 保健センター | [6 empty] | - |  | 0 | 0 | 0 | 0 | 0 | 0 | 0 | 0 | 0 |  | - | - | - | [6 empty] | 0 | 0
55 | 保健センター | [6 empty] | - |  | 0 | 0 | 0 | 0 | 0 | 0 | 0 | 0 | 0 |  | - | - | - | [6 empty] | 0 | 0
55 | 保健センター | [19 empty] | 【既存想定】 消費電力量 | 【既存想定】 既設電気代支出金額 | [6 empty] | 【LED】 消費電力量(kWh) | 【LED】 改修後電気代支出金額（円）
55 | 保健センター | [19 empty] | kWh/年 | 15 | [6 empty] | kWh/年 | 15
55 | 保健センター | [19 empty] | 30076.879 | 13985748.735 | [6 empty] | 0 | 0
55 | 保健センター | [20 empty] | (指定金額）
55 | 保健センター | [20 empty] | 【既存想定】 消耗品代 | [6 empty] | CO2削減効果（想定）
55 | 保健センター | [20 empty] | 15 | [6 empty] | 1年間
55 | 保健センター | [20 empty] | 812942.6654 | [6 empty] | 12.3616
55 | 保健センター | [20 empty] | (指定金額）
55 | 保健センター
55 | 保健センター
55 | 保健センター
55 | 保健センター
55 | 保健センター
55 | 保健センター
55 | 保健センター
56 | 新屋分団詰所 | 施設名：新屋分団詰所
56 | 新屋分団詰所
56 | 新屋分団詰所 | リース期間 |  | 10
56 | 新屋分団詰所 | 試算期間 |  | 15
56 | 新屋分団詰所 | 従量電気代単価 |  | 31 | [18 empty] | 提案ＬＥＤ照明の仕様を追記すること
56 | 新屋分団詰所 | CO2排出係数 |  | 0.411
56 | 新屋分団詰所 | [6 empty] | 既存照明 情報 | [14 empty] | 選定LED照明
56 | 新屋分団詰所 | 建物名 | 階数 | 部屋名 | 備考 | 点灯時間 | 稼働日数 | 器具記号 | 器具種類 | 灯数 | ランプ種別 | 口金 | 器具寸法 | 器具仕様詳細① | 器具仕様詳細② | 器具仕様詳細③ | 非常灯 | 消費電力 | 器具台数 | ランプ本数 | 【既存想定】 消費電力量 | 【既存想定】 既設電気代支出金額 | 製品仕様 | 型番 | メーカー | 定格光束 | 消費電力 | 数量 | 【LED】 消費電力量(kWh) | 【LED】 改修後電気代支出金額（円）
56 | 新屋分団詰所 |  |  |  |  | /日 | /年 | [10 empty] | W/本 | 台 | 本 | kWh/年 | 15 |  |  |  | lm/台・本 | W/台・本 | 台・本 | kWh/年 | 15
56 | 新屋分団詰所 | 詰所 | 1F | 待機室 |  | 3 | 50 | A | 逆富士ベースライト | 2 | FLR40 | 0 | 0 | 0 | 0 | 0 | 0 | 47 | 2 | 4 | 28.2 | 13113 | [6 empty] | 0 | 0
56 | 新屋分団詰所 | 詰所 | 1F | 休養室 |  | 3 | 50 | A | 逆富士ベースライト | 2 | FLR40 | 0 | 0 | 0 | 0 | 0 | 0 | 47 | 1 | 2 | 14.1 | 6556.5 | [6 empty] | 0 | 0
56 | 新屋分団詰所 | 詰所 | 1F | 車庫 |  | 3 | 50 | B | コーナーライト | 1 | FLR40 | 0 | 0 | 0 | 0 | 0 | 0 | 47 | 4 | 4 | 28.2 | 13113 | [6 empty] | 0 | 0
56 | 新屋分団詰所 | 外構 | 1F | 外構 |  | 4 | 50 | A’ | 逆富士ベースライト | 2 | FLR40 | 0 | 0 | 防雨型 | 0 | 0 | 0 | 47 | 2 | 4 | 37.6 | 17484 | [6 empty] | 0 | 0
56 | 新屋分団詰所 | 外構 | 1F | 外構 |  | 4 | 50 | D | ランプホルダー形投光器 | 1 | RF300 | 0 | 0 | 防雨型 | 0 | リフレクターﾗﾝﾌﾟ | 0 | 270 | 2 | 2 | 108 | 50220 | [6 empty] | 0 | 0
56 | 新屋分団詰所 | 外構 | 1F | 外構 |  | - | - | C | 赤色灯 | 1 | IL60 | 0 | 0 | 防雨型 | 0 | 赤色ガラスグローブ | 電源別置 | 54 | 1 | 1 | - | - | 対象外 |  |  |  |  | - | 0 | 0
56 | 新屋分団詰所 | [6 empty] | - |  | 0 | 0 | 0 | 0 | 0 | 0 | 0 | 0 | 0 |  | - | - | - | [6 empty] | 0 | 0
56 | 新屋分団詰所 | [6 empty] | - |  | 0 | 0 | 0 | 0 | 0 | 0 | 0 | 0 | 0 |  | - | - | - | [6 empty] | 0 | 0
56 | 新屋分団詰所 | [6 empty] | - |  | 0 | 0 | 0 | 0 | 0 | 0 | 0 | 0 | 0 |  | - | - | - | [6 empty] | 0 | 0
56 | 新屋分団詰所 | [19 empty] | 【既存想定】 消費電力量 | 【既存想定】 既設電気代支出金額 | [6 empty] | 【LED】 消費電力量(kWh) | 【LED】 改修後電気代支出金額（円）
56 | 新屋分団詰所 | [19 empty] | kWh/年 | 15 | [6 empty] | kWh/年 | 15
56 | 新屋分団詰所 | [19 empty] | 216.1 | 100486.5 | [6 empty] | 0 | 0
56 | 新屋分団詰所 | [20 empty] | (指定金額）
56 | 新屋分団詰所 | [20 empty] | 【既存想定】 消耗品代 | [6 empty] | CO2削減効果（想定）
56 | 新屋分団詰所 | [20 empty] | 15 | [6 empty] | 1年間
56 | 新屋分団詰所 | [20 empty] | 6206.25 | [6 empty] | 0.088817
56 | 新屋分団詰所 | [20 empty] | (指定金額）
56 | 新屋分団詰所
56 | 新屋分団詰所
56 | 新屋分団詰所
56 | 新屋分団詰所
56 | 新屋分団詰所
56 | 新屋分団詰所
56 | 新屋分団詰所
57 | 三好下分団詰所 | 施設名：三好下分団詰所
57 | 三好下分団詰所
57 | 三好下分団詰所 | リース期間 |  | 10
57 | 三好下分団詰所 | 試算期間 |  | 15
57 | 三好下分団詰所 | 従量電気代単価 |  | 31 | [18 empty] | 提案ＬＥＤ照明の仕様を追記すること
57 | 三好下分団詰所 | CO2排出係数 |  | 0.411
57 | 三好下分団詰所 | [6 empty] | 既存照明 情報 | [14 empty] | 選定LED照明
57 | 三好下分団詰所 | 建物名 | 階数 | 部屋名 | 備考 | 点灯時間 | 稼働日数 | 器具記号 | 器具種類 | 灯数 | ランプ種別 | 口金 | 器具寸法 | 器具仕様詳細① | 器具仕様詳細② | 器具仕様詳細③ | 非常灯 | 消費電力 | 器具台数 | ランプ本数 | 【既存想定】 消費電力量 | 【既存想定】 既設電気代支出金額 | 製品仕様 | 型番 | メーカー | 定格光束 | 消費電力 | 数量 | 【LED】 消費電力量(kWh) | 【LED】 改修後電気代支出金額（円）
57 | 三好下分団詰所 |  |  |  |  | /日 | /年 | [10 empty] | W/本 | 台 | 本 | kWh/年 | 15 |  |  |  | lm/台・本 | W/台・本 | 台・本 | kWh/年 | 15
57 | 三好下分団詰所 | 詰所 | 1F | 待機室 |  | 3 | 50 | A | 逆富士ベースライト | 2 | FLR40 | 0 | 0 | 0 | 0 | 0 | 0 | 47 | 2 | 4 | 28.2 | 13113 | [6 empty] | 0 | 0
57 | 三好下分団詰所 | 詰所 | 1F | 和室 |  | 3 | 50 | E | 直付スクエア | 3 | FL20 | 0 | 0 | 8-10畳用 | 0 | 0 | 0 | 28 | 1 | 3 | 12.6 | 5859 | [6 empty] | 0 | 0
57 | 三好下分団詰所 | 詰所 | 1F | 車庫 |  | 3 | 50 | B | コーナーライト | 1 | FLR40 | 0 | 0 | 0 | 0 | 0 | 0 | 47 | 4 | 4 | 28.2 | 13113 | [6 empty] | 0 | 0
57 | 三好下分団詰所 | 外構 | 1F | 外構 |  | - | - | C | 赤色灯 | 1 | IL60 | 0 | 0 | 防雨型 | 0 | 0 | 電源別置 | 54 | 1 | 1 | - | - | 対象外 |  |  |  |  | - | 0 | 0
57 | 三好下分団詰所 | 外構 | 1F | 外構 |  | 4 | 50 | D | ランプホルダー形投光器 | 1 | RF300 | 0 | 0 | 防雨型 | 0 | 0 | 0 | 270 | 2 | 2 | 108 | 50220 | [6 empty] | 0 | 0
57 | 三好下分団詰所 | [6 empty] | - |  | 0 | 0 | 0 | 0 | 0 | 0 | 0 | 0 | 0 |  | - | - | - | [6 empty] | 0 | 0
57 | 三好下分団詰所 | [6 empty] | - |  | 0 | 0 | 0 | 0 | 0 | 0 | 0 | 0 | 0 |  | - | - | - | [6 empty] | 0 | 0
57 | 三好下分団詰所 | [6 empty] | - |  | 0 | 0 | 0 | 0 | 0 | 0 | 0 | 0 | 0 |  | - | - | - | [6 empty] | 0 | 0
57 | 三好下分団詰所 | [19 empty] | 【既存想定】 消費電力量 | 【既存想定】 既設電気代支出金額 | [6 empty] | 【LED】 消費電力量(kWh) | 【LED】 改修後電気代支出金額（円）
57 | 三好下分団詰所 | [19 empty] | kWh/年 | 15 | [6 empty] | kWh/年 | 15
57 | 三好下分団詰所 | [19 empty] | 177 | 82305 | [6 empty] | 0 | 0
57 | 三好下分団詰所 | [20 empty] | (指定金額）
57 | 三好下分団詰所 | [20 empty] | 【既存想定】 消耗品代 | [6 empty] | CO2削減効果（想定）
57 | 三好下分団詰所 | [20 empty] | 15 | [6 empty] | 1年間
57 | 三好下分団詰所 | [20 empty] | 5923.5294 | [6 empty] | 0.072747
57 | 三好下分団詰所 | [20 empty] | (指定金額）
57 | 三好下分団詰所
57 | 三好下分団詰所
57 | 三好下分団詰所
57 | 三好下分団詰所
57 | 三好下分団詰所
57 | 三好下分団詰所
57 | 三好下分団詰所
58 | 西一色分団詰所 | 施設名：西一色分団詰所
58 | 西一色分団詰所
58 | 西一色分団詰所 | リース期間 |  | 10
58 | 西一色分団詰所 | 試算期間 |  | 15
58 | 西一色分団詰所 | 従量電気代単価 |  | 31 | [18 empty] | 提案ＬＥＤ照明の仕様を追記すること
58 | 西一色分団詰所 | CO2排出係数 |  | 0.411
58 | 西一色分団詰所 | [6 empty] | 既存照明 情報 | [14 empty] | 選定LED照明
58 | 西一色分団詰所 | 建物名 | 階数 | 部屋名 | 備考 | 点灯時間 | 稼働日数 | 器具記号 | 器具種類 | 灯数 | ランプ種別 | 口金 | 器具寸法 | 器具仕様詳細① | 器具仕様詳細② | 器具仕様詳細③ | 非常灯 | 消費電力 | 器具台数 | ランプ本数 | 【既存想定】 消費電力量 | 【既存想定】 既設電気代支出金額 | 製品仕様 | 型番 | メーカー | 定格光束 | 消費電力 | 数量 | 【LED】 消費電力量(kWh) | 【LED】 改修後電気代支出金額（円）
58 | 西一色分団詰所 |  |  |  |  | /日 | /年 | [10 empty] | W/本 | 台 | 本 | kWh/年 | 15 |  |  |  | lm/台・本 | W/台・本 | 台・本 | kWh/年 | 15
58 | 西一色分団詰所 | 詰所 | 1F | 待機室 |  | 3 | 50 | A | 逆富士ベースライト | 2 | FLR40 | 0 | 0 | 0 | 0 | 0 | 0 | 47 | 2 | 4 | 28.2 | 13113 | [6 empty] | 0 | 0
58 | 西一色分団詰所 | 詰所 | 1F | 待機室 |  | 3 | 50 | A’ | 逆富士ベースライト | 2 | FLR40 | 0 | 0 | 防雨型 | 0 | 0 | 0 | 47 | 1 | 2 | 14.1 | 6556.5 | [6 empty] | 0 | 0
58 | 西一色分団詰所 | 詰所 | 1F | 待機室 |  | 3 | 50 | D | ランプホルダー形投光器 | 1 | RF300 | 0 | 0 | 防雨型 | 0 | 0 | 0 | 270 | 1 | 1 | 40.5 | 18832.5 | [6 empty] | 0 | 0
58 | 西一色分団詰所 | 詰所 | 1F | 休養室 |  | 3 | 50 | A | 逆富士ベースライト | 2 | FLR40 | 0 | 0 | 0 | 0 | 0 | 0 | 47 | 1 | 2 | 14.1 | 6556.5 | [6 empty] | 0 | 0
58 | 西一色分団詰所 | 詰所 | 1F | 車庫 |  | 3 | 50 | B | コーナーライト | 1 | FLR40 | 0 | 0 | 0 | 0 | 0 | 0 | 47 | 4 | 4 | 28.2 | 13113 | [6 empty] | 0 | 0
58 | 西一色分団詰所 | 詰所 | 1F | 車庫 |  | 3 | 50 | A | 逆富士ベースライト | 2 | FLR40 | 0 | 0 | 0 | 0 | 0 | 0 | 47 | 1 | 2 | 14.1 | 6556.5 | [6 empty] | 0 | 0
58 | 西一色分団詰所 | 詰所 | 1F | 車庫 |  | - | - | C | 赤色灯 | 1 | IL60 | 0 | 0 | 防雨型 | 0 | 赤色ガラスグローブ | 電源別置 | 54 | 1 | 1 | - | - | 対象外 |  |  |  |  | - | 0 | 0
58 | 西一色分団詰所 | 詰所 | 1F | 車庫 |  | 3 | 50 | D | ランプホルダー形投光器 | 1 | RF300 | 0 | 0 | 防雨型 | 0 | 0 | 0 | 270 | 1 | 1 | 40.5 | 18832.5 | [6 empty] | 0 | 0
58 | 西一色分団詰所 | 倉庫 | - | 倉庫 |  | 1 | 12 | Z | 逆富士ベースライト | 2 | FLR40 | 0 | 0 | 0 | 0 | 0 | 0 | 47 | 2 | 4 | 2.256 | 1049.04 | [6 empty] | 0 | 0
58 | 西一色分団詰所 | [6 empty] | - |  | 0 | 0 | 0 | 0 | 0 | 0 | 0 | 0 | 0 |  | - | - | - | [6 empty] | 0 | 0
58 | 西一色分団詰所 | [6 empty] | - |  | 0 | 0 | 0 | 0 | 0 | 0 | 0 | 0 | 0 |  | - | - | - | [6 empty] | 0 | 0
58 | 西一色分団詰所 | [6 empty] | - |  | 0 | 0 | 0 | 0 | 0 | 0 | 0 | 0 | 0 |  | - | - | - | [6 empty] | 0 | 0
58 | 西一色分団詰所 | [19 empty] | 【既存想定】 消費電力量 | 【既存想定】 既設電気代支出金額 | [6 empty] | 【LED】 消費電力量(kWh) | 【LED】 改修後電気代支出金額（円）
58 | 西一色分団詰所 | [19 empty] | kWh/年 | 15 | [6 empty] | kWh/年 | 15
58 | 西一色分団詰所 | [19 empty] | 181.956 | 84609.54 | [6 empty] | 0 | 0
58 | 西一色分団詰所 | [20 empty] | (指定金額）
58 | 西一色分団詰所 | [20 empty] | 【既存想定】 消耗品代 | [6 empty] | CO2削減効果（想定）
58 | 西一色分団詰所 | [20 empty] | 15 | [6 empty] | 1年間
58 | 西一色分団詰所 | [20 empty] | 4839.75 | [6 empty] | 0.074784
58 | 西一色分団詰所 | [20 empty] | (指定金額）
58 | 西一色分団詰所
58 | 西一色分団詰所
58 | 西一色分団詰所
58 | 西一色分団詰所
58 | 西一色分団詰所
58 | 西一色分団詰所
58 | 西一色分団詰所
59 | 福田分団詰所 | 施設名：福田分団詰所
59 | 福田分団詰所
59 | 福田分団詰所 | リース期間 |  | 10
59 | 福田分団詰所 | 試算期間 |  | 15
59 | 福田分団詰所 | 従量電気代単価 |  | 31 | [18 empty] | 提案ＬＥＤ照明の仕様を追記すること
59 | 福田分団詰所 | CO2排出係数 |  | 0.411
59 | 福田分団詰所 | [6 empty] | 既存照明 情報 | [14 empty] | 選定LED照明
59 | 福田分団詰所 | 建物名 | 階数 | 部屋名 | 備考 | 点灯時間 | 稼働日数 | 器具記号 | 器具種類 | 灯数 | ランプ種別 | 口金 | 器具寸法 | 器具仕様詳細① | 器具仕様詳細② | 器具仕様詳細③ | 非常灯 | 消費電力 | 器具台数 | ランプ本数 | 【既存想定】 消費電力量 | 【既存想定】 既設電気代支出金額 | 製品仕様 | 型番 | メーカー | 定格光束 | 消費電力 | 数量 | 【LED】 消費電力量(kWh) | 【LED】 改修後電気代支出金額（円）
59 | 福田分団詰所 |  |  |  |  | /日 | /年 | [10 empty] | W/本 | 台 | 本 | kWh/年 | 15 |  |  |  | lm/台・本 | W/台・本 | 台・本 | kWh/年 | 15
59 | 福田分団詰所 | 詰所 | 1F | 車庫 |  | 3 | 50 | B | コーナーライト | 1 | FLR40 | 0 | 0 | 0 | 0 | 0 | 0 | 47 | 4 | 4 | 28.2 | 13113 | [6 empty] | 0 | 0
59 | 福田分団詰所 | 詰所 | 1F | 車庫 |  | - | - | C | 赤色灯 | 1 | IL60 | 0 | 0 | 防雨型 | 0 | 赤色ガラスグローブ | 電源別置 | 54 | 1 | 1 | - | - | 対象外 |  |  |  |  | - | 0 | 0
59 | 福田分団詰所 | 詰所 | 1F | 車庫 |  | 3 | 50 | D | ランプホルダー形投光器 | 1 | RF300 | 0 | 0 | 防雨型 | 0 | 0 | 0 | 270 | 1 | 1 | 40.5 | 18832.5 | [6 empty] | 0 | 0
59 | 福田分団詰所 | 詰所 | 1F | 車庫 |  | 3 | 50 | A' | 逆富士ベースライト | 2 | FLR40 | 0 | 0 | 防雨型 | 0 | 0 | 0 | 47 | 1 | 2 | 14.1 | 6556.5 | [6 empty] | 0 | 0
59 | 福田分団詰所 | 詰所 | 1F | 待機室 |  | 3 | 50 | A | 逆富士ベースライト | 2 | FLR40 | 0 | 0 | 0 | 0 | 0 | 0 | 47 | 2 | 4 | 28.2 | 13113 | [6 empty] | 0 | 0
59 | 福田分団詰所 | 詰所 | 1F | 待機室 |  | 3 | 50 | A' | 逆富士ベースライト | 2 | FLR40 | 0 | 0 | 防雨型 | 0 | 0 | 0 | 47 | 1 | 2 | 14.1 | 6556.5 | [6 empty] | 0 | 0
59 | 福田分団詰所 | 詰所 | 1F | 待機室 |  | 3 | 50 | D | ランプホルダー形投光器 | 1 | RF300 | 0 | 0 | 防雨型 | 0 | 0 | 0 | 270 | 1 | 1 | 40.5 | 18832.5 | [6 empty] | 0 | 0
59 | 福田分団詰所 | 詰所 | 1F | 休養室 |  | 3 | 50 | A | 逆富士ベースライト | 2 | FLR40 | 0 | 0 | 0 | 0 | 0 | 0 | 47 | 2 | 4 | 28.2 | 13113 | [6 empty] | 0 | 0
59 | 福田分団詰所 | 倉庫 | - | 倉庫 |  | 1 | 12 | Z | 逆富士ベースライト | 2 | FLR40 | 0 | 0 | 0 | 0 | 0 | 0 | 47 | 2 | 4 | 2.256 | 1049.04 | [6 empty] | 0 | 0
59 | 福田分団詰所 | 公衆便所 | - | 公衆便所 |  | 3 | 50 | Z1 | 逆富士ベースライト | 1 | FLR40 | 0 | 0 | 0 | 0 | 0 | 0 | 47 | 2 | 2 | 14.1 | 6556.5 | [6 empty] | 0 | 0
59 | 福田分団詰所 | 公衆便所 | - | 公衆便所 |  | 3 | 50 | Z2 | ミラー灯 | 1 | FL20 | 0 | 0 | 0 | 0 | 0 | 0 | 28 | 2 | 2 | 8.4 | 3906 | [6 empty] | 0 | 0
59 | 福田分団詰所 | [6 empty] | - |  | 0 | 0 | 0 | 0 | 0 | 0 | 0 | 0 | 0 |  | - | - | - | [6 empty] | 0 | 0
59 | 福田分団詰所 | [6 empty] | - |  | 0 | 0 | 0 | 0 | 0 | 0 | 0 | 0 | 0 |  | - | - | - | [6 empty] | 0 | 0
59 | 福田分団詰所 | [6 empty] | - |  | 0 | 0 | 0 | 0 | 0 | 0 | 0 | 0 | 0 |  | - | - | - | [6 empty] | 0 | 0
59 | 福田分団詰所 | [19 empty] | 【既存想定】 消費電力量 | 【既存想定】 既設電気代支出金額 | [6 empty] | 【LED】 消費電力量(kWh) | 【LED】 改修後電気代支出金額（円）
59 | 福田分団詰所 | [19 empty] | kWh/年 | 15 | [6 empty] | kWh/年 | 15
59 | 福田分団詰所 | [19 empty] | 218.556 | 101628.54 | [6 empty] | 0 | 0
59 | 福田分団詰所 | [20 empty] | (指定金額）
59 | 福田分団詰所 | [20 empty] | 【既存想定】 消耗品代 | [6 empty] | CO2削減効果（想定）
59 | 福田分団詰所 | [20 empty] | 15 | [6 empty] | 1年間
59 | 福田分団詰所 | [20 empty] | 5234.6029 | [6 empty] | 0.089827
59 | 福田分団詰所 | [20 empty] | (指定金額）
59 | 福田分団詰所
59 | 福田分団詰所
59 | 福田分団詰所
59 | 福田分団詰所
59 | 福田分団詰所
59 | 福田分団詰所
59 | 福田分団詰所
60 | 明知下分団詰所 | 施設名：明知下分団詰所
60 | 明知下分団詰所
60 | 明知下分団詰所 | リース期間 |  | 10
60 | 明知下分団詰所 | 試算期間 |  | 15
60 | 明知下分団詰所 | 従量電気代単価 |  | 31 | [18 empty] | 提案ＬＥＤ照明の仕様を追記すること
60 | 明知下分団詰所 | CO2排出係数 |  | 0.411
60 | 明知下分団詰所 | [6 empty] | 既存照明 情報 | [14 empty] | 選定LED照明
60 | 明知下分団詰所 | 建物名 | 階数 | 部屋名 | 備考 | 点灯時間 | 稼働日数 | 器具記号 | 器具種類 | 灯数 | ランプ種別 | 口金 | 器具寸法 | 器具仕様詳細① | 器具仕様詳細② | 器具仕様詳細③ | 非常灯 | 消費電力 | 器具台数 | ランプ本数 | 【既存想定】 消費電力量 | 【既存想定】 既設電気代支出金額 | 製品仕様 | 型番 | メーカー | 定格光束 | 消費電力 | 数量 | 【LED】 消費電力量(kWh) | 【LED】 改修後電気代支出金額（円）
60 | 明知下分団詰所 |  |  |  |  | /日 | /年 | [10 empty] | W/本 | 台 | 本 | kWh/年 | 15 |  |  |  | lm/台・本 | W/台・本 | 台・本 | kWh/年 | 15
60 | 明知下分団詰所 | 詰所 | 1F | 待機室 |  | 3 | 50 | A41 | 逆富士ベースライト | 1 | FLR40 | 0 | 0 | 0 | 0 | 0 | 0 | 47 | 2 | 2 | 14.1 | 6556.5 | [6 empty] | 0 | 0
60 | 明知下分団詰所 | 詰所 | 1F | 休養室 |  | 3 | 50 | C43 | ペンダントライト | 1 | FCL32+40 | 0 | 0 | 0 | 0 | 0 | 0 | 80 | 1 | 1 | 12 | 5580 | [6 empty] | 0 | 0
60 | 明知下分団詰所 | 詰所 | 1F | 車庫 |  | 3 | 50 | B41 | コーナーライト | 1 | FLR40 | 0 | 0 | 0 | 0 | 0 | 0 | 47 | 4 | 4 | 28.2 | 13113 | [6 empty] | 0 | 0
60 | 明知下分団詰所 | 外構 | - | 外構 |  | 4 | 50 | A41W | 逆富士ベースライト | 1 | FLR40 | 0 | 0 | 防水型 | 0 | 0 | 0 | 47 | 2 | 2 | 18.8 | 8742 | [6 empty] | 0 | 0
60 | 明知下分団詰所 | 外構 | - | 外構 |  | - | - | D6 | 赤色灯 | 1 | IL60 | 0 | 0 | 防雨型 | 0 | 赤色ガラスグローブ | 電源別置 | 54 | 1 | 1 | - | - | 対象外 |  |  |  |  | - | 0 | 0
60 | 明知下分団詰所 | 外構 | - | 外構 |  | 4 | 50 | E30 | ランプホルダー形投光器 | 1 | RF300 | 0 | 0 | 防雨型 | 0 | 0 | 0 | 270 | 2 | 2 | 108 | 50220 | [6 empty] | 0 | 0
60 | 明知下分団詰所 | [6 empty] | - |  | 0 | 0 | 0 | 0 | 0 | 0 | 0 | 0 | 0 |  | - | - | - | [6 empty] | 0 | 0
60 | 明知下分団詰所 | [6 empty] | - |  | 0 | 0 | 0 | 0 | 0 | 0 | 0 | 0 | 0 |  | - | - | - | [6 empty] | 0 | 0
60 | 明知下分団詰所 | [6 empty] | - |  | 0 | 0 | 0 | 0 | 0 | 0 | 0 | 0 | 0 |  | - | - | - | [6 empty] | 0 | 0
60 | 明知下分団詰所 | [19 empty] | 【既存想定】 消費電力量 | 【既存想定】 既設電気代支出金額 | [6 empty] | 【LED】 消費電力量(kWh) | 【LED】 改修後電気代支出金額（円）
60 | 明知下分団詰所 | [19 empty] | kWh/年 | 15 | [6 empty] | kWh/年 | 15
60 | 明知下分団詰所 | [19 empty] | 181.1 | 84211.5 | [6 empty] | 0 | 0
60 | 明知下分団詰所 | [20 empty] | (指定金額）
60 | 明知下分団詰所 | [20 empty] | 【既存想定】 消耗品代 | [6 empty] | CO2削減効果（想定）
60 | 明知下分団詰所 | [20 empty] | 15 | [6 empty] | 1年間
60 | 明知下分団詰所 | [20 empty] | 6312.5 | [6 empty] | 0.074432
60 | 明知下分団詰所 | [20 empty] | (指定金額）
60 | 明知下分団詰所
60 | 明知下分団詰所
60 | 明知下分団詰所
60 | 明知下分団詰所
60 | 明知下分団詰所
60 | 明知下分団詰所
60 | 明知下分団詰所
61 | 打越分団詰所 | 施設名：打越分団詰所
61 | 打越分団詰所
61 | 打越分団詰所 | リース期間 |  | 10
61 | 打越分団詰所 | 試算期間 |  | 15
61 | 打越分団詰所 | 従量電気代単価 |  | 31 | [18 empty] | 提案ＬＥＤ照明の仕様を追記すること
61 | 打越分団詰所 | CO2排出係数 |  | 0.411
61 | 打越分団詰所 | [6 empty] | 既存照明 情報 | [14 empty] | 選定LED照明
61 | 打越分団詰所 | 建物名 | 階数 | 部屋名 | 備考 | 点灯時間 | 稼働日数 | 器具記号 | 器具種類 | 灯数 | ランプ種別 | 口金 | 器具寸法 | 器具仕様詳細① | 器具仕様詳細② | 器具仕様詳細③ | 非常灯 | 消費電力 | 器具台数 | ランプ本数 | 【既存想定】 消費電力量 | 【既存想定】 既設電気代支出金額 | 製品仕様 | 型番 | メーカー | 定格光束 | 消費電力 | 数量 | 【LED】 消費電力量(kWh) | 【LED】 改修後電気代支出金額（円）
61 | 打越分団詰所 |  |  |  |  | /日 | /年 | [10 empty] | W/本 | 台 | 本 | kWh/年 | 15 |  |  |  | lm/台・本 | W/台・本 | 台・本 | kWh/年 | 15
61 | 打越分団詰所 | 詰所 | 1F | 待機室 |  | 3 | 50 | A41 | 逆富士ベースライト | 1 | FLR40 | 0 | 0 | 0 | 0 | 0 | 0 | 47 | 2 | 2 | 14.1 | 6556.5 | [6 empty] | 0 | 0
61 | 打越分団詰所 | 詰所 | 1F | 休養室 |  | 3 | 50 | C43 | ペンダントライト | 1 | FCL32+40 | 0 | 0 | 0 | 0 | 0 | 0 | 80 | 1 | 1 | 12 | 5580 | [6 empty] | 0 | 0
61 | 打越分団詰所 | 詰所 | 1F | 車庫 |  | 3 | 50 | B41 | コーナーライト | 1 | FLR40 | 0 | 0 | 0 | 0 | 0 | 0 | 47 | 4 | 4 | 28.2 | 13113 | [6 empty] | 0 | 0
61 | 打越分団詰所 | 外構 | - | 外構 |  | 4 | 50 | A41W | 逆富士ベースライト | 1 | FLR40 | 0 | 0 | 防水型 | 0 | 0 | 0 | 47 | 2 | 2 | 18.8 | 8742 | [6 empty] | 0 | 0
61 | 打越分団詰所 | 外構 | - | 外構 |  | - | - | D6 | 赤色灯 | 1 | IL60 | 0 | 0 | 防雨型 | 0 | 赤色ガラスグローブ | 電源別置 | 54 | 1 | 1 | - | - | 対象外 |  |  |  |  | - | 0 | 0
61 | 打越分団詰所 | 外構 | - | 外構 |  | 4 | 50 | E30 | ランプホルダー形投光器 | 1 | RF300 | 0 | 0 | 防雨型 | 0 | 0 | 0 | 270 | 2 | 2 | 108 | 50220 | [6 empty] | 0 | 0
61 | 打越分団詰所 | [6 empty] | - |  | 0 | 0 | 0 | 0 | 0 | 0 | 0 | 0 | 0 |  | - | - | - | [6 empty] | 0 | 0
61 | 打越分団詰所 | [6 empty] | - |  | 0 | 0 | 0 | 0 | 0 | 0 | 0 | 0 | 0 |  | - | - | - | [6 empty] | 0 | 0
61 | 打越分団詰所 | [6 empty] | - |  | 0 | 0 | 0 | 0 | 0 | 0 | 0 | 0 | 0 |  | - | - | - | [6 empty] | 0 | 0
61 | 打越分団詰所 | [19 empty] | 【既存想定】 消費電力量 | 【既存想定】 既設電気代支出金額 | [6 empty] | 【LED】 消費電力量(kWh) | 【LED】 改修後電気代支出金額（円）
61 | 打越分団詰所 | [19 empty] | kWh/年 | 15 | [6 empty] | kWh/年 | 15
61 | 打越分団詰所 | [19 empty] | 181.1 | 84211.5 | [6 empty] | 0 | 0
61 | 打越分団詰所 | [20 empty] | (指定金額）
61 | 打越分団詰所 | [20 empty] | 【既存想定】 消耗品代 | [6 empty] | CO2削減効果（想定）
61 | 打越分団詰所 | [20 empty] | 15 | [6 empty] | 1年間
61 | 打越分団詰所 | [20 empty] | 6312.5 | [6 empty] | 0.074432
61 | 打越分団詰所 | [20 empty] | (指定金額）
61 | 打越分団詰所
61 | 打越分団詰所
61 | 打越分団詰所
61 | 打越分団詰所
61 | 打越分団詰所
61 | 打越分団詰所
61 | 打越分団詰所
62 | 福谷分団詰所 | 施設名：福谷分団詰所
62 | 福谷分団詰所
62 | 福谷分団詰所 | リース期間 |  | 10
62 | 福谷分団詰所 | 試算期間 |  | 15
62 | 福谷分団詰所 | 従量電気代単価 |  | 31 | [18 empty] | 提案ＬＥＤ照明の仕様を追記すること
62 | 福谷分団詰所 | CO2排出係数 |  | 0.411
62 | 福谷分団詰所 | [6 empty] | 既存照明 情報 | [14 empty] | 選定LED照明
62 | 福谷分団詰所 | 建物名 | 階数 | 部屋名 | 備考 | 点灯時間 | 稼働日数 | 器具記号 | 器具種類 | 灯数 | ランプ種別 | 口金 | 器具寸法 | 器具仕様詳細① | 器具仕様詳細② | 器具仕様詳細③ | 非常灯 | 消費電力 | 器具台数 | ランプ本数 | 【既存想定】 消費電力量 | 【既存想定】 既設電気代支出金額 | 製品仕様 | 型番 | メーカー | 定格光束 | 消費電力 | 数量 | 【LED】 消費電力量(kWh) | 【LED】 改修後電気代支出金額（円）
62 | 福谷分団詰所 |  |  |  |  | /日 | /年 | [10 empty] | W/本 | 台 | 本 | kWh/年 | 15 |  |  |  | lm/台・本 | W/台・本 | 台・本 | kWh/年 | 15
62 | 福谷分団詰所 | 詰所 | 1F | 車庫 |  | 3 | 50 | FSR2-321PN | 笠付トラフ形ベースライト | 1 | FHF32 | 0 | 0 | 0 | 0 | 0 | 0 | 36 | 4 | 4 | 21.6 | 10044 | [6 empty] | 0 | 0
62 | 福谷分団詰所 | 詰所 | 1F | 待機室 |  | 3 | 50 | FSS9-322PH | 逆富士ベースライト | 2 | FHF32 | 0 | 0 | 高出力 | 0 | 0 | 0 | 36 | 2 | 4 | 21.6 | 10044 | [6 empty] | 0 | 0
62 | 福谷分団詰所 | 詰所 | 1F | 休養室 | LED済 | - | - | A-491 | LED器具 | 1 | LED | 0 | 0 | ８畳用 調光調色 | 引っ掛け ﾘﾓｺﾝ付 | 0 | 0 | - | 1 | 1 | - | - | LED済/対象外 |  |  |  |  | - | 0 | 0
62 | 福谷分団詰所 | 詰所 | 1F | 便所 | LED済 | - | - | E-161 | LED器具 | 1 | LED | 0 | 0 | 人感センサー オンオフ | 0 | 0 | 0 | - | 1 | 1 | - | - | LED済/対象外 |  |  |  |  | - | 0 | 0
62 | 福谷分団詰所 | 詰所 | 外構 | 車庫入り口 |  | 3 | 50 | F-321WP | 片反射笠付トラフ形ベースライト | 1 | FHF32 | 0 | 0 | 防湿防雨型 | 0 | 片反射 | 0 | 36 | 2 | 2 | 10.8 | 5022 | [6 empty] | 0 | 0
62 | 福谷分団詰所 | 詰所 | 外構 | 車庫入り口 | LED済 | - | - | D-111WP | LED器具 | 1 | LED | 0 | 0 | 0 | 0 | 0 | 0 | - | 1 | 1 | - | - | LED済/対象外 |  |  |  |  | - | 0 | 0
62 | 福谷分団詰所 | 詰所 | 外構 | 北外壁 | LED済 | - | - | B-171WP | LED器具 | 1 | LED | 0 | 0 | 防雨型 | 0 | 0 | 0 | - | 3 | 3 | - | - | LED済/対象外 |  |  |  |  | - | 0 | 0
62 | 福谷分団詰所 | 詰所 | 外構 | 屋外作業 | LED済 | - | - | C-401WP | LED器具 | 1 | LED | 0 | 0 | 防雨型 小型投光器 | 広角 | 0 | 0 | - | 2 | 2 | - | - | LED済/対象外 |  |  |  |  | - | 0 | 0
62 | 福谷分団詰所 | [6 empty] | - |  | 0 | 0 | 0 | 0 | 0 | 0 | 0 | 0 | 0 |  | - | - | - | [6 empty] | 0 | 0
62 | 福谷分団詰所 | [6 empty] | - |  | 0 | 0 | 0 | 0 | 0 | 0 | 0 | 0 | 0 |  | - | - | - | [6 empty] | 0 | 0
62 | 福谷分団詰所 | [6 empty] | - |  | 0 | 0 | 0 | 0 | 0 | 0 | 0 | 0 | 0 |  | - | - | - | [6 empty] | 0 | 0
62 | 福谷分団詰所 | [19 empty] | 【既存想定】 消費電力量 | 【既存想定】 既設電気代支出金額 | [6 empty] | 【LED】 消費電力量(kWh) | 【LED】 改修後電気代支出金額（円）
62 | 福谷分団詰所 | [19 empty] | kWh/年 | 15 | [6 empty] | kWh/年 | 15
62 | 福谷分団詰所 | [19 empty] | 54 | 25110 | [6 empty] | 0 | 0
62 | 福谷分団詰所 | [20 empty] | (指定金額）
62 | 福谷分団詰所 | [20 empty] | 【既存想定】 消耗品代 | [6 empty] | CO2削減効果（想定）
62 | 福谷分団詰所 | [20 empty] | 15 | [6 empty] | 1年間
62 | 福谷分団詰所 | [20 empty] | 1687.5 | [6 empty] | 0.022194
62 | 福谷分団詰所 | [20 empty] | (指定金額）
62 | 福谷分団詰所
62 | 福谷分団詰所
62 | 福谷分団詰所
62 | 福谷分団詰所
62 | 福谷分団詰所
62 | 福谷分団詰所
62 | 福谷分団詰所
63 | 保田ヶ池公園 | 施設名：保田ヶ池公園
63 | 保田ヶ池公園
63 | 保田ヶ池公園 | リース期間 |  | 10
63 | 保田ヶ池公園 | 試算期間 |  | 15
63 | 保田ヶ池公園 | 従量電気代単価 |  | 31 | [18 empty] | 提案ＬＥＤ照明の仕様を追記すること
63 | 保田ヶ池公園 | CO2排出係数 |  | 0.411
63 | 保田ヶ池公園 | [6 empty] | 既存照明 情報 | [14 empty] | 選定LED照明
63 | 保田ヶ池公園 | 建物名 | 階数 | 部屋名 | 備考 | 点灯時間 | 稼働日数 | 器具記号 | 器具種類 | 灯数 | ランプ種別 | 口金 | 器具寸法 | 器具仕様詳細① | 器具仕様詳細② | 器具仕様詳細③ | 非常灯 | 消費電力 | 器具台数 | ランプ本数 | 【既存想定】 消費電力量 | 【既存想定】 既設電気代支出金額 | 製品仕様 | 型番 | メーカー | 定格光束 | 消費電力 | 数量 | 【LED】 消費電力量(kWh) | 【LED】 改修後電気代支出金額（円）
63 | 保田ヶ池公園 |  |  |  |  | /日 | /年 | [10 empty] | W/本 | 台 | 本 | kWh/年 | 15 |  |  |  | lm/台・本 | W/台・本 | 台・本 | kWh/年 | 15
63 | 保田ヶ池公園 | 本館 | 1F | ポーチ |  | 8 | 307 | N-1 | ダウンライト | 1 | IL60 | 0 | □１５０ | 0 | 0 | ホワイトブロンズ仕上げ | 0 | 54 | 6 | 6 | 795.744 | 370020.96 | [6 empty] | 0 | 0
63 | 保田ヶ池公園 | 本館 | 1F | 吹抜け |  | 8 | 307 | P-1 | ブラケット灯 | 5 | IL20 | 0 | 0 | 0 | 0 | デザイン型 | 0 | 20 | 2 | 10 | 491.2 | 228408 | [6 empty] | 0 | 0
63 | 保田ヶ池公園 | 本館 | 1F | 湯沸 |  | 1 | 307 | J-1 | 流し元灯 | 1 | FL15 | 0 | 0 | PS付 | 0 | プラスチックカバー透明 | 0 | 18 | 1 | 1 | 5.526 | 2569.59 | [6 empty] | 0 | 0
63 | 保田ヶ池公園 | 本館 | 1F | 湯沸 |  | 1 | 307 | B-4 | 逆富士ベースライト | 1 | FL20 | 0 | 0 | 0 | 0 | 0 | 0 | 28 | 1 | 1 | 8.596 | 3997.14 | [6 empty] | 0 | 0
63 | 保田ヶ池公園 | 本館 | 1F | 事務室 |  | 8 | 307 | C-1 | 半埋込ベースライト | 2 | FLR40 | 0 | 0 | 0 | 0 | 0 | 0 | 47 | 11 | 22 | 2539.504 | 1180869.36 | [6 empty] | 0 | 0
63 | 保田ヶ池公園 | 本館 | 1F | 応接室 |  | 3 | 307 | E-1 | 埋込スクエア | 4 | FL20 | 0 | □６３９ | 0 | 0 | アクリルパネル 透明ﾌﾟﾘｽﾞﾑ | 0 | 28 | 4 | 16 | 412.608 | 191862.72 | [6 empty] | 0 | 0
63 | 保田ヶ池公園 | 本館 | 1F | 相談室 |  | 3 | 307 | C-1 | 半埋込ベースライト | 2 | FLR40 | 0 | 0 | 0 | 0 | 0 | 0 | 47 | 2 | 4 | 173.148 | 80513.82 | [6 empty] | 0 | 0
63 | 保田ヶ池公園 | 本館 | 1F | 相談室２ |  | 3 | 307 | C-1 | 半埋込ベースライト | 2 | FLR40 | 0 | 0 | 0 | 0 | 0 | 0 | 47 | 2 | 4 | 173.148 | 80513.82 | [6 empty] | 0 | 0
63 | 保田ヶ池公園 | 本館 | 1F | 廊下 |  | 8 | 307 | O-1 | ダウンライト | 1 | IL60 | 0 | □１５０ | 0 | 0 | 0 | 0 | 54 | 27 | 27 | 3580.848 | 1665094.32 | [6 empty] | 0 | 0
63 | 保田ヶ池公園 | 本館 | 1F | 廊下 |  | 24 | 365 | O-2 | 埋込専用型非常灯 | 1 | IL20 | 0 | □１５０ | 0 | 0 | 0 | 電池内蔵 | 20 | 4 | 4 | 700.8 | 325872 | [6 empty] | 0 | 0
63 | 保田ヶ池公園 | 本館 | 1F | 廊下 |  | 24 | 365 | W-1 | B級BL形 誘導灯 | 1 | FL20 | 0 | 0 | 室内通路 | 直付 | 両面 | 0 | 28 | 1 | 1 | 245.28 | 114055.2 | [6 empty] | 0 | 0
63 | 保田ヶ池公園 | 本館 | 1F | 廊下 |  | 24 | 365 | W-2 | B級BL形 誘導灯 | 1 | FL20 | 0 | 0 | 室内通路 | 吊下げ | 両面 | 0 | 28 | 1 | 1 | 245.28 | 114055.2 | [6 empty] | 0 | 0
63 | 保田ヶ池公園 | 本館 | 1F | 廊下 |  | 24 | 365 | D22 | C級 誘導灯 | 1 | FL10 | 0 | 0 | 0 | 0 | 0 | 電池内蔵 | 13 | 1 | 1 | 113.88 | 52954.2 | [6 empty] | 0 | 0
63 | 保田ヶ池公園 | 本館 | 1F | 廊下 |  | 24 | 365 | D11 | C級 誘導灯 | 1 | FL10 | 0 | 0 | 0 | 0 | 0 | 電池内蔵 | 13 | 1 | 1 | 113.88 | 52954.2 | [6 empty] | 0 | 0
63 | 保田ヶ池公園 | 本館 | 1F | 倉庫 |  | 1 | 307 | C-1 | 半埋込ベースライト | 2 | FLR40 | 0 | 0 | 0 | 0 | 0 | 0 | 47 | 6 | 12 | 173.148 | 80513.82 | [6 empty] | 0 | 0
63 | 保田ヶ池公園 | 本館 | 1F | 倉庫 |  | 24 | 365 | O-2 | 埋込専用型非常灯 | 1 | IL20 | 0 | □１５０ | 0 | 0 | 0 | 電池内蔵 | 20 | 1 | 1 | 175.2 | 81468 | [6 empty] | 0 | 0
63 | 保田ヶ池公園 | 本館 | 1F | 相談室３ |  | 3 | 307 | C-1 | 半埋込ベースライト | 2 | FLR40 | 0 | 0 | 0 | 0 | 0 | 0 | 47 | 2 | 4 | 173.148 | 80513.82 | [6 empty] | 0 | 0
63 | 保田ヶ池公園 | 本館 | 1F | 展示ホール |  | 8 | 307 | D-1 | 埋込ベースライト | 1 | FLR40 | 0 | Ｗ１９０ | 0 | 0 | 0 | 0 | 47 | 13 | 13 | 1500.616 | 697786.44 | [6 empty] | 0 | 0
63 | 保田ヶ池公園 | 本館 | 1F | 展示ホール |  | 8 | 307 | H-1 | 埋込スクエア | 8 | FL40 | 0 | □１２５７ | 0 | 0 | アルミルーバー | 0 | 47 | 4 | 32 | 3693.824 | 1717628.16 | [6 empty] | 0 | 0
63 | 保田ヶ池公園 | 本館 | 1F | 展示ホール |  | 8 | 307 | D-2 | 埋込ベースライト | 2 | FLR40 | 0 | Ｗ２２０ | 0 | 0 | 下面開放 | 0 | 47 | 8 | 16 | 1846.912 | 858814.08 | [6 empty] | 0 | 0
63 | 保田ヶ池公園 | 本館 | 1F | 展示ホール |  | 24 | 365 | W-2 | B級BL形 誘導灯 | 1 | FL20 | 0 | 0 | 室内通路 | 吊下げ | 両面 | 0 | 28 | 1 | 1 | 245.28 | 114055.2 | [6 empty] | 0 | 0
63 | 保田ヶ池公園 | 本館 | 1F | 身障トイレ |  | 3 | 307 | B-1 | 逆富士ベースライト | 1 | FLR40 | 0 | 0 | 0 | 0 | 0 | 0 | 47 | 1 | 1 | 43.287 | 20128.455 | [6 empty] | 0 | 0
63 | 保田ヶ池公園 | 本館 | 1F | 身障トイレ |  | 3 | 307 | T-1 | 表示灯 | 1 | IL5 | 0 | 0 | 使用中 | 0 | 0 | 0 | 5 | 1 | 1 | 4.605 | 2141.325 | [6 empty] | 0 | 0
63 | 保田ヶ池公園 | 本館 | 1F | WWC |  | 3 | 307 | B-1 | 逆富士ベースライト | 1 | FLR40 | 0 | 0 | 0 | 0 | 0 | 0 | 47 | 1 | 1 | 43.287 | 20128.455 | [6 empty] | 0 | 0
63 | 保田ヶ池公園 | 本館 | 1F | WWC |  | 3 | 307 | R-2 | ブラケット灯 | 1 | IL60 | 0 | 0 | 0 | 0 | 角形 | 0 | 54 | 1 | 1 | 49.734 | 23126.31 | [6 empty] | 0 | 0
63 | 保田ヶ池公園 | 本館 | 1F | WWC |  | 3 | 307 | K-1 | ミラー灯 | 1 | FL40 | 0 | 0 | 0 | 0 | アクリルカバー | 0 | 47 | 1 | 1 | 43.287 | 20128.455 | [6 empty] | 0 | 0
63 | 保田ヶ池公園 | 本館 | 1F | MWC |  | 3 | 307 | B-1 | 逆富士ベースライト | 1 | FLR40 | 0 | 0 | 0 | 0 | 0 | 0 | 47 | 1 | 1 | 43.287 | 20128.455 | [6 empty] | 0 | 0
63 | 保田ヶ池公園 | 本館 | 1F | MWC |  | 3 | 307 | K-1 | ミラー灯 | 1 | FL40 | 0 | 0 | 0 | 0 | アクリルカバー | 0 | 47 | 1 | 1 | 43.287 | 20128.455 | [6 empty] | 0 | 0
63 | 保田ヶ池公園 | 本館 | 1F | 事務室 |  | 8 | 307 | A42 | 埋込ベースライト | 2 | FLR40 | 0 | Ｗ３００ | 0 | 0 | 下面開放 | 0 | 47 | 5 | 10 | 1154.32 | 536758.8 | [6 empty] | 0 | 0
63 | 保田ヶ池公園 | 本館 | 1F | 湯沸 |  | 1 | 307 | C21 | 流し元灯 | 1 | FL20 | 0 | 0 | PS付 | 0 | 0 | 0 | 28 | 1 | 1 | 8.596 | 3997.14 | [6 empty] | 0 | 0
63 | 保田ヶ池公園 | 本館 | 1F | 湯沸 |  | 1 | 307 | B21 | 逆富士ベースライト | 1 | FL20 | 0 | 0 | 0 | 0 | 0 | 0 | 28 | 1 | 1 | 8.596 | 3997.14 | [6 empty] | 0 | 0
63 | 保田ヶ池公園 | 本館 | 1F | 男子更衣室 |  | 3 | 307 | B-1 | 逆富士ベースライト | 1 | FLR40 | 0 | 0 | 0 | 0 | 0 | 0 | 47 | 1 | 1 | 43.287 | 20128.455 | [6 empty] | 0 | 0
63 | 保田ヶ池公園 | 本館 | 1F | 女子更衣室 |  | 3 | 307 | B-1 | 逆富士ベースライト | 1 | FLR40 | 0 | 0 | 0 | 0 | 0 | 0 | 47 | 1 | 1 | 43.287 | 20128.455 | [6 empty] | 0 | 0
63 | 保田ヶ池公園 | 本館 | 1F | 機械室 |  | 1 | 12 | B-1 | 逆富士ベースライト | 1 | FLR40 | 0 | 0 | 0 | 0 | 0 | 0 | 47 | 1 | 1 | 0.564 | 262.26 | [6 empty] | 0 | 0
63 | 保田ヶ池公園 | 本館 | 2F | ホール |  | 8 | 307 | O-1 | ダウンライト | 1 | IL60 | 0 | □１５０ | 0 | 0 | 0 | 0 | 54 | 10 | 10 | 1326.24 | 616701.6 | [6 empty] | 0 | 0
63 | 保田ヶ池公園 | 本館 | 2F | 倉庫 |  | 1 | 12 | B-1 | 逆富士ベースライト | 1 | FLR40 | 0 | 0 | 0 | 0 | 0 | 0 | 47 | 3 | 3 | 1.692 | 786.78 | [6 empty] | 0 | 0
63 | 保田ヶ池公園 | 本館 | 2F | 大会議室 |  | 3 | 307 | I-1 | 埋込ベースライト | 4 | FL40 | 0 | W300 | 調光 | 0 | アルミルーバー | 0 | 47 | 20 | 80 | 3462.96 | 1610276.4 | [6 empty] | 0 | 0
63 | 保田ヶ池公園 | 本館 | 2F | 大会議室 |  | 3 | 307 | M-1 | ユニバーサルダウンライト | 1 | IL60 | 0 | 0 | 照射方向自在 | 0 | 0 | 0 | 54 | 5 | 5 | 248.67 | 115631.55 | [6 empty] | 0 | 0
63 | 保田ヶ池公園 | 本館 | 2F | 大会議室 |  | 3 | 307 | L-1 | 黒板灯(埋込) | 1 | FL40 | 0 | 220×１２３５ | 0 | 0 | 0 | 0 | 47 | 4 | 4 | 173.148 | 80513.82 | [6 empty] | 0 | 0
63 | 保田ヶ池公園 | 本館 | 2F | 小会議室 |  | 3 | 307 | F-1 | 埋込ベースライト | 2 | FL40 | 0 | Ｗ３００ | 0 | 0 | アクリルパネル 透明ﾌﾟﾘｽﾞﾑ | 0 | 47 | 8 | 16 | 692.592 | 322055.28 | [6 empty] | 0 | 0
63 | 保田ヶ池公園 | 本館 | 2F | 廊下 |  | 8 | 307 | O-1 | ダウンライト | 1 | IL60 | 0 | □１５０ | 0 | 0 | 0 | 0 | 54 | 8 | 8 | 1060.992 | 493361.28 | [6 empty] | 0 | 0
63 | 保田ヶ池公園 | 本館 | 2F | 廊下 |  | 24 | 365 | W-1 | B級BL形 誘導灯 | 1 | FL20 | 0 | 0 | 室内通路 | 直付 | 両面 | 0 | 28 | 1 | 1 | 245.28 | 114055.2 | [6 empty] | 0 | 0
63 | 保田ヶ池公園 | 本館 | 2F | 廊下 |  | 24 | 365 | V-1 | B級BL形 誘導灯 | 1 | FL20 | 0 | 0 | 避難口 | 直付 | 片面 | 0 | 28 | 1 | 1 | 245.28 | 114055.2 | [6 empty] | 0 | 0
63 | 保田ヶ池公園 | 本館 | 2F | 湯沸 |  | 1 | 307 | B-4 | 逆富士ベースライト | 1 | FL20 | 0 | 0 | 0 | 0 | 0 | 0 | 28 | 1 | 1 | 8.596 | 3997.14 | [6 empty] | 0 | 0
63 | 保田ヶ池公園 | 本館 | 2F | 湯沸 |  | 1 | 307 | J-1 | 流し元灯 | 1 | FL15 | 0 | 0 | PS付 | 0 | プラスチックカバー透明 | 0 | 18 | 1 | 1 | 5.526 | 2569.59 | [6 empty] | 0 | 0
63 | 保田ヶ池公園 | 本館 | 2F | 和室会議室 |  | 3 | 307 | G-1 | 埋込スクエア | 5 | FL20 | 0 | □６３９ | 0 | 0 | アクリルパネル 透明ﾌﾟﾘｽﾞﾑ | 0 | 28 | 4 | 20 | 515.76 | 239828.4 | [6 empty] | 0 | 0
63 | 保田ヶ池公園 | 本館 | 2F | 和室会議室 |  | 3 | 307 | A-1 | トラフ形ベースライト | 1 | FL20 | 0 | 0 | 0 | 0 | 0 | 0 | 28 | 1 | 1 | 25.788 | 11991.42 | [6 empty] | 0 | 0
63 | 保田ヶ池公園 | 本館 | 2F | 和室会議室 |  | 3 | 307 | O-1 | ダウンライト | 1 | IL60 | 0 | □１５０ | 0 | 0 | 0 | 0 | 54 | 1 | 1 | 49.734 | 23126.31 | [6 empty] | 0 | 0
63 | 保田ヶ池公園 | 本館 | 2F | WWC |  | 3 | 307 | B-1 | 逆富士ベースライト | 1 | FLR40 | 0 | 0 | 0 | 0 | 0 | 0 | 47 | 1 | 1 | 43.287 | 20128.455 | [6 empty] | 0 | 0
63 | 保田ヶ池公園 | 本館 | 2F | WWC |  | 3 | 307 | K-1 | ミラー灯 | 1 | FL40 | 0 | 0 | 0 | 0 | アクリルカバー | 0 | 47 | 1 | 1 | 43.287 | 20128.455 | [6 empty] | 0 | 0
63 | 保田ヶ池公園 | 本館 | 2F | MWC |  | 3 | 307 | B-1 | 逆富士ベースライト | 1 | FLR40 | 0 | 0 | 0 | 0 | 0 | 0 | 47 | 1 | 1 | 43.287 | 20128.455 | [6 empty] | 0 | 0
63 | 保田ヶ池公園 | 本館 | 2F | MWC |  | 3 | 307 | K-1 | ミラー灯 | 1 | FL40 | 0 | 0 | 0 | 0 | アクリルカバー | 0 | 47 | 1 | 1 | 43.287 | 20128.455 | [6 empty] | 0 | 0
63 | 保田ヶ池公園 | 本館 | 2F | 事務室 |  | 8 | 307 | B-3 | 逆富士ベースライト | 2 | FLR40 | 0 | 0 | 0 | 0 | 0 | 0 | 47 | 4 | 8 | 923.456 | 429407.04 | [6 empty] | 0 | 0
63 | 保田ヶ池公園 | 本館 | 2F | 事務室 |  | 8 | 307 | B-3 | 逆富士ベースライト | 2 | FLR40 | 0 | 0 | 0 | 0 | 0 | 0 | 47 | 4 | 8 | 923.456 | 429407.04 | [6 empty] | 0 | 0
63 | 保田ヶ池公園 | 屋上 | - | 屋上 |  | 4 | 307 | S-2 | ウォールライト | 1 | IL20 | 0 | 0 | 防雨型 | 0 | 0 | 0 | 20 | 1 | 1 | 24.56 | 11420.4 | [6 empty] | 0 | 0
63 | 保田ヶ池公園 | 外構 | - | 外構 |  | 4 | 307 | R-1 | ブラケット灯 | 1 | IL60 | 0 | 0 | 防雨型 | 0 | 角形 | 0 | 54 | 5 | 5 | 331.56 | 154175.4 | [6 empty] | 0 | 0
63 | 保田ヶ池公園 | 階段 | 1-2F | 階段 |  | 8 | 307 | B-1 | 逆富士ベースライト | 1 | FLR40 | 0 | 0 | 0 | 0 | 0 | 0 | 47 | 1 | 1 | 115.432 | 53675.88 | [6 empty] | 0 | 0
63 | 保田ヶ池公園 | 階段 | 1-2F | 階段 |  | 8 | 307 | K-1 | ミラー灯 | 1 | FL40 | 0 | 0 | 0 | 0 | アクリルカバー | 0 | 47 | 1 | 1 | 115.432 | 53675.88 | [6 empty] | 0 | 0
63 | 保田ヶ池公園 | 車庫 | - | 車庫 |  | 8 | 307 | E42 | 笠付トラフ形ベースライト | 2 | FLR40 | 0 | 0 | 0 | 0 | パイプ吊 笠付 | 0 | 47 | 2 | 4 | 461.728 | 214703.52 | [6 empty] | 0 | 0
63 | 保田ヶ池公園 | 倉庫 | - | 倉庫 |  | 1 | 12 | E42 | 笠付トラフ形ベースライト | 2 | FLR40 | 0 | 0 | 0 | 0 | パイプ吊 笠付 | 0 | 47 | 3 | 6 | 3.384 | 1573.56 | [6 empty] | 0 | 0
63 | 保田ヶ池公園 | 屋外 | - | 屋外 |  | 12 | 365 | G | 街路灯 | 1 | HID200 | 0 | 0 | 0 | 0 | 鳥籠形 | 0 | 230 | 5 | 5 | 5037 | 2342205 | [6 empty] | 0 | 0
63 | 保田ヶ池公園 | [7 empty] | 0 | 0 | 0 | 0 | 0 | 0 | 0 | 0 | 0 | 0 |  | - | - | - | [6 empty] | 0 | 0
63 | 保田ヶ池公園 | [7 empty] | 0 | 0 | 0 | 0 | 0 | 0 | 0 | 0 | 0 | 0 |  | - | - | - | [6 empty] | 0 | 0
63 | 保田ヶ池公園 | [7 empty] | 0 | 0 | 0 | 0 | 0 | 0 | 0 | 0 | 0 | 0 |  | - | - | - | [6 empty] | 0 | 0
63 | 保田ヶ池公園 | [19 empty] | 【既存想定】 消費電力量 | 【既存想定】 既設電気代支出金額 | [6 empty] | 【LED】 消費電力量(kWh) | 【LED】 改修後電気代支出金額（円）
63 | 保田ヶ池公園 | [19 empty] | kWh/年 | 15 | [6 empty] | kWh/年 | 15
63 | 保田ヶ池公園 | [19 empty] | 35108.408 | 16325409.72 | [6 empty] | 0 | 0
63 | 保田ヶ池公園 | [20 empty] | (指定金額）
63 | 保田ヶ池公園 | [20 empty] | 【既存想定】 消耗品代 | [6 empty] | CO2削減効果（想定）
63 | 保田ヶ池公園 | [20 empty] | 15 | [6 empty] | 1年間
63 | 保田ヶ池公園 | [20 empty] | 1117973.8272 | [6 empty] | 14.4296
63 | 保田ヶ池公園 | [20 empty] | (指定金額）
63 | 保田ヶ池公園
63 | 保田ヶ池公園
63 | 保田ヶ池公園
63 | 保田ヶ池公園
63 | 保田ヶ池公園
63 | 保田ヶ池公園
63 | 保田ヶ池公園